## Лист1
ООО "Удмуртские коммунальные системы" в сфере теплоснабжения на 2015-2032 годы.
№ п/п | Наименование мероприятий | Обоснование необходимости (цель реализации) | Описание и место расположения объекта | Основные технические характеристики |  |  |  | Год начала реализации мероприятия | Год окончания реализации мероприятия | Расходы на реализацию мероприятий в прогнозных ценах, руб. (без НДС)
|  |  |  | Наименование показателя (мощность, протяженность, диаметр и т.п.) | Ед. изм. | Значение показателя |  |  |  | Всего | Про-финанси-ровано к N | [18 empty] | Остаток финанси-рования | в т.ч. за счет платы за под-ключение
[6 empty] | до реализации мероприятия | после реализации мероприятия |  |  |  |  | 2015 | 2016 | 2017 | 2018 | 2019 | 2020 | 2021 | 2022 | 2023 | 2024 | 2025 | 2026 | 2027 | 2028 | 2029 | 2030 | 2031 | 2032
1 | 2 | 3 | 4 | 5 | 6 | 7 | 8 | 9 | 10 | 11 | 12 |  |  | 15 | 16 | 17 | 18 | 19 | 20 | 21 | 22 | 23 | 24 | 25 | 26 | 27 | 28 | 29 | 30 | 31 | 32
Группа 3. Реконструкция или модернизация существующих объектов в целях снижения уровня износа существующих объектов и (или) поставки энергии от разных источников
3.1. Реконструкция или модернизация существующих тепловых сетей
3.1.1 | Устройство циркуляционного трубопровода ГВС | Повышение качества предоставляемых услуг | г. Сарапул, ул. 20 лет Победы, 3б | протяженность | км | 0 | 0.53 | 2015 | 2015 | 2660 | 0 | 2660 | 0 | 0 | 0 | 0 | 0 | 0 | 0 | 0 | 0 | 0 | 0 | 0 | 0 | 0 | 0 | 0 | 0 | 2660 | 0
3.1.2 | Устройство циркуляционного трубопровода ГВС | Повышение качества предоставляемых услуг | г. Сарапул, ул. Мельникова, 7а | протяженность | км | 0 | 0.189 | 2015 | 2015 | 1626.49 | 0 | 1626.49 | 0 | 0 | 0 | 0 | 0 | 0 | 0 | 0 | 0 | 0 | 0 | 0 | 0 | 0 | 0 | 0 | 0 | 1626.49 | 0
3.1.3 | Устройство циркуляционного трубопровода ГВС | Повышение качества предоставляемых услуг | г. Сарапул, ул. Молодежная, 5б | протяженность | км | 0 | 1.25 | 2015 | 2015 | 1694.96 | 0 | 1694.96 | 0 | 0 | 0 | 0 | 0 | 0 | 0 | 0 | 0 | 0 | 0 | 0 | 0 | 0 | 0 | 0 | 0 | 1694.96 | 0
3.1.4 | Техническое перевооружение трубопроводов ГВС от ТК547 до ТК14. ЦТП-142кв. | Техническое перевооружение объектов теплоснабжения позволит улучшить гидравлический режим в сети, обеспечить минимальный уровень потерь тепловой энергии, не превышающий нормативные значения, сократить ущерб от инцидентов, увеличить срок эксплуатации | г. Сарапул, Азина, 88а | протяженномть/материал | км./материал | 0.114/сталь | 0.114 /полимерные трубы | 2015 | 2015 | 1500 | 0 | 1500 | 0 | 0 | 0 | 0 | 0 | 0 | 0 | 0 | 0 | 0 | 0 | 0 | 0 | 0 | 0 | 0 | 0 | 1500 | 0
3.1.5 | Прокладка трубопровода ЦГВС, транзит по Калинина, 2 до Чистякова, 52 ЦТП-Элеконд | Повышение качества предоставляемых услуг | г. Сарапул, Калинина, 10а | протяженность | км | 0 | 0.17 | 2015 | 2015 | 340 | 0 | 340 | 0 | 0 | 0 | 0 | 0 | 0 | 0 | 0 | 0 | 0 | 0 | 0 | 0 | 0 | 0 | 0 | 0 | 340 | 0
3.1.6 | Техническое перевооружение трубопроводов СО от ТК112/2 до Школы №24 ЦТП-280 кв. | Техническое перевооружение объектов теплоснабжения позволит улучшить гидравлический режим в сети, обеспечить минимальный уровень потерь тепловой энергии, не превышающий нормативные значения, сократить ущерб от инцидентов, увеличить срок эксплуатации | г. Сарапул, Ленинградская, 11а | протяженномть/материал | км./материал | 0.095/сталь | 0.095/сталь ППУ | 2015 | 2015 | 940 | 0 | 940 | 0 | 0 | 0 | 0 | 0 | 0 | 0 | 0 | 0 | 0 | 0 | 0 | 0 | 0 | 0 | 0 | 0 | 940 | 0
3.1.7 | Техническое перевооружение трубопроводов СО от ТК106/1 до Лицея №26 ЦТП-285 кв. | Техническое перевооружение объектов теплоснабжения позволит улучшить гидравлический режим в сети, обеспечить минимальный уровень потерь тепловой энергии, не превышающий нормативные значения, сократить ущерб от инцидентов, увеличить срок эксплуатации | г. Сарапул, Электрозаводская, 4в | протяженномть/материал | км./материал | 0.45/сталь | 0.45/сталь ППУ | 2015 | 2015 | 500 | 0 | 500 | 0 | 0 | 0 | 0 | 0 | 0 | 0 | 0 | 0 | 0 | 0 | 0 | 0 | 0 | 0 | 0 | 0 | 500 | 0
3.1.8 | Техническое перевооружение трубопроводов ГВС от ЦТП до ТК2. ЦТП-220кв. | Техническое перевооружение объектов теплоснабжения позволит улучшить гидравлический режим в сети, обеспечить минимальный уровень потерь тепловой энергии, не превышающий нормативные значения, сократить ущерб от инцидентов, увеличить срок эксплуатации | г. Сарапул, Дубровская, 59а | протяженномть/материал | км./материал | 0.082/сталь | 0.082/полимерные трубы | 2015 | 2015 | 492 | 0 | 492 | 0 | 0 | 0 | 0 | 0 | 0 | 0 | 0 | 0 | 0 | 0 | 0 | 0 | 0 | 0 | 0 | 0 | 492 | 0
3.1.9 | ЦТП 114 кв. Техническое перевооружение трубопроводов I контура от ТК547/1 до ТК547/2. ЦТП-114 кв. | Техническое перевооружение объектов теплоснабжения позволит улучшить гидравлический режим в сети, обеспечить минимальный уровень потерь тепловой энергии, не превышающий нормативные значения, сократить ущерб от инцидентов, увеличить срок эксплуатации | г. Сарапул, Пугачева, 58 | протяженномть/материал | км./материал | 0.081/сталь | 0.081/сталь ППУ | 2015 | 2015 | 1670 | 0 | 1670 | 0 | 0 | 0 | 0 | 0 | 0 | 0 | 0 | 0 | 0 | 0 | 0 | 0 | 0 | 0 | 0 | 0 | 1670 | 0
3.1.10 | ЦТП 114 кв. Техническое перевооружение трубопроводов СО от ТК8 до ТК11. ЦТП-114 кв. | Техническое перевооружение объектов теплоснабжения позволит улучшить гидравлический режим в сети, обеспечить минимальный уровень потерь тепловой энергии, не превышающий нормативные значения, сократить ущерб от инцидентов, увеличить срок эксплуатации | г. Сарапул, Пугачева, 58 | протяженномть/материал | км./материал | 0.031/сталь | 0.031/сталь ППУ | 2015 | 2015 | 465 | 0 | 465 | 0 | 0 | 0 | 0 | 0 | 0 | 0 | 0 | 0 | 0 | 0 | 0 | 0 | 0 | 0 | 0 | 0 | 465 | 0
3.1.11 | Техническое перевооружение трубопроводов СО от ТК8 до ТК9. ЦТП-114 кв. | Техническое перевооружение объектов теплоснабжения позволит улучшить гидравлический режим в сети, обеспечить минимальный уровень потерь тепловой энергии, не превышающий нормативные значения, сократить ущерб от инцидентов, увеличить срок эксплуатации | г. Сарапул, Пугачева, 58 | протяженномть/материал | км./материал | 0.023/сталь | 0.023/сталь ППУ | 2015 | 2015 | 345 | 0 | 345 | 0 | 0 | 0 | 0 | 0 | 0 | 0 | 0 | 0 | 0 | 0 | 0 | 0 | 0 | 0 | 0 | 0 | 345 | 0
3.1.12 | Техническое перевооружение трубопроводов ГВС от ЦТП до Путейская, 3 ЦТП-Путейская. | Техническое перевооружение объектов теплоснабжения позволит улучшить гидравлический режим в сети, обеспечить минимальный уровень потерь тепловой энергии, не превышающий нормативные значения, сократить ущерб от инцидентов, увеличить срок эксплуатации | г. Сарапул, Путейская, 3а | протяженномть/материал | км./материал | 0.050/сталь | 0.050/полимерные трубы | 2015 | 2015 | 500 | 0 | 500 | 0 | 0 | 0 | 0 | 0 | 0 | 0 | 0 | 0 | 0 | 0 | 0 | 0 | 0 | 0 | 0 | 0 | 500 | 0
3.1.13 | Техническое перевооружение тепловой сети от ТК-549/2 до ТК549/1, от ТК-549/2 в сторону ТК549/1 ЦТП-120 кв. (ул. Дубровская, 53а) | Техническое перевооружение объектов теплоснабжения позволит улучшить гидравлический режим в сети, обеспечить минимальный уровень потерь тепловой энергии, не превышающий нормативные значения, сократить ущерб от инцидентов, увеличить срок эксплуатации | г. Сарапул ул. Дубровская, 53а | протяженномть/материал | км./материал | 0.150/сталь | 0.150/сталь ППУ | 2015 | 2015 | 3000 | 0 | 3000 | 0 | 0 | 0 | 0 | 0 | 0 | 0 | 0 | 0 | 0 | 0 | 0 | 0 | 0 | 0 | 0 | 0 | 3000 | 0
3.1.14 | Техническое перевооружение тепловой сети ЦТП – 285 кв. (ул. Электрозаводская, 4а) от ТК-113 до ж/д ул. Фурманова, 4. | Техническое перевооружение объектов теплоснабжения позволит улучшить гидравлический режим в сети, обеспечить минимальный уровень потерь тепловой энергии, не превышающий нормативные значения, сократить ущерб от инцидентов, увеличить срок эксплуатации | г. Сарапул, Электрозаводская, 4в | протяженномть/материал | км./материал | 0.152/сталь | 0.152/сталь ППУ | 2015 | 2015 | 1200 | 0 | 1200 | 0 | 0 | 0 | 0 | 0 | 0 | 0 | 0 | 0 | 0 | 0 | 0 | 0 | 0 | 0 | 0 | 0 | 1200 | 0
3.1.15 | Уустройство циркуляционного трубопровода ГВС | Повышение качества предоставляемых услуг | г. Сарапул, ул. Калинина, 10а | протяженность | км | 0 | 1.1 | 2016 | 2016 | 7469.55 | 0 | 0 | 7469.55 | 0 | 0 | 0 | 0 | 0 | 0 | 0 | 0 | 0 | 0 | 0 | 0 | 0 | 0 | 0 | 0 | 7469.55 | 0
3.1.16 | Техническое перевооружение. Сети теплоснабжения ЦТП ул. 50 лет Пионерии, 26а | Техническое перевооружение объектов теплоснабжения позволит улучшить гидравлический режим в сети, обеспечить минимальный уровень потерь тепловой энергии, не превышающий нормативные значения, сократить ущерб от инцидентов, увеличить срок эксплуатации | г. Ижевск ул. 50 лет Пионерии, 26а | протяженномть/материал | км./материал | 0.446/сталь | 0.446/сталь,полимерные трубы | 2015 | 2015 | 2300 | 0 | 2300 | 0 | 0 | 0 | 0 | 0 | 0 | 0 | 0 | 0 | 0 | 0 | 0 | 0 | 0 | 0 | 0 | 0 | 2300 | 0
3.1.17 | Техническое перевооружение. Сети теплоснабжения от ЦТП ул. Советская, 15Т | Техническое перевооружение объектов теплоснабжения позволит улучшить гидравлический режим в сети, обеспечить минимальный уровень потерь тепловой энергии, не превышающий нормативные значения, сократить ущерб от инцидентов, увеличить срок эксплуатации | г. Ижевск ул. Советская, 15Т | протяженномть/материал | км./материал | 0.394/сталь | 0.394/сталь, полимерные трубы | 2015 | 2015 | 3278.32 | 0 | 3278.32 | 0 | 0 | 0 | 0 | 0 | 0 | 0 | 0 | 0 | 0 | 0 | 0 | 0 | 0 | 0 | 0 | 0 | 3278.32 | 0
3.1.18 | Техническое перевооружение. Сети теплоснабжения от ТП-1 (ввод на ЦТП ул. Школьная, 64а, ЦТП ул. Фруктовая, 35а, ЦТП ул. 50 лет ВЛКСМ, 36а) Инв № 608823011 | Техническое перевооружение объектов теплоснабжения позволит улучшить гидравлический режим в сети, обеспечить минимальный уровень потерь тепловой энергии, не превышающий нормативные значения, сократить ущерб от инцидентов, увеличить срок эксплуатации | г. Ижевск ул. Школьная, 64а | протяженномть/материал | км./материал | 0.080/сталь | 0.080/сталь ППУ | 2015 | 2015 | 1573 | 1529.85 | 1573 | 0 | 0 | 0 | 0 | 0 | 0 | 0 | 0 | 0 | 0 | 0 | 0 | 0 | 0 | 0 | 0 | 0 | 1573 | 0
3.1.19 | Техническое перевооружение. Сети теплоснабжения от ЦТП-42 ул. Школьная,25б | Техническое перевооружение объектов теплоснабжения позволит улучшить гидравлический режим в сети, обеспечить минимальный уровень потерь тепловой энергии, не превышающий нормативные значения, сократить ущерб от инцидентов, увеличить срок эксплуатации | б608866054, 608866055, 608866063, 608866064, 608866065, 608866066, 608866069, 608866070, 608866071, 608866072, 608866073, 608866074, 608866077, 608866078, 608866079, 608866080, 608866083, 608866084, 608866087, 608866088, 608866091, 608866092, 608866099, 608866100, 608866101, 608866102, 608866105, 608866106, 608866112, 608866113, 608866129, 608866130.608866015, 608866016, 608866017, 608866018, 608866026, 608866027, 608866029, 608866030, 608866031, 608866032, 608866034, 608866035, 608866036, 608866037, 608866043, 608866044, 608866051, 608866052, 608866041, 608866042, 608866047, 608866048 | протяженномть/материал | км./материал | 3,462/сталь | 3,462/сталь. ППУ;полимерные трубы | 2016 | 2016 | 26832.6449 | 239.7 | 0 | 26832.6449 | 0 | 0 | 0 | 0 | 0 | 0 | 0 | 0 | 0 | 0 | 0 | 0 | 0 | 0 | 0 | 0 | 26832.6449 | 0
3.1.20 | Техническое перевооружение. Сети теплоснабжения от ТК-1438/1 (ввод на ЦТП ул. Металлистов, 34а; ЦТП ул. Металлистов, 31) Инв № 608807004 | Техническое перевооружение объектов теплоснабжения позволит улучшить гидравлический режим в сети, обеспечить минимальный уровень потерь тепловой энергии, не превышающий нормативные значения, сократить ущерб от инцидентов, увеличить срок эксплуатации | г. Ижевск ул. Металлистов, 31 | протяженномть/материал | км./материал | 0.100/сталь | 0.100/сталь ППУ | 2015 | 2015 | 1573 | 0 | 1573 | 0 | 0 | 0 | 0 | 0 | 0 | 0 | 0 | 0 | 0 | 0 | 0 | 0 | 0 | 0 | 0 | 0 | 1573 | 0
3.1.21 | Техническое перевооружение. Сети теплоснабжения от ЦТП ул. Буммашевская, 66аТ | Техническое перевооружение объектов теплоснабжения позволит улучшить гидравлический режим в сети, обеспечить минимальный уровень потерь тепловой энергии, не превышающий нормативные значения, сократить ущерб от инцидентов, увеличить срок эксплуатации | г. Ижевск ул. Буммашевская, 66аТ | протяженномть/материал | км./материал | 0.129/сталь | 0.129/сталь, полимерные трубы | 2015 | 2015 | 750 | 0 | 750 | 0 | 0 | 0 | 0 | 0 | 0 | 0 | 0 | 0 | 0 | 0 | 0 | 0 | 0 | 0 | 0 | 0 | 750 | 0
3.1.22 | Техническое перевооружение. Сети теплоснабжения ЦТП ул. Воровского, 165а | Техническое перевооружение объектов теплоснабжения позволит улучшить гидравлический режим в сети, обеспечить минимальный уровень потерь тепловой энергии, не превышающий нормативные значения, сократить ущерб от инцидентов, увеличить срок эксплуатации | г. Ижевск ул. Воровского, 165а | протяженномть/материал | км./материал | 0.395/сталь | 0,395/сталь полимерные трубы | 2015 | 2015 | 2135 | 0 | 2135 | 0 | 0 | 0 | 0 | 0 | 0 | 0 | 0 | 0 | 0 | 0 | 0 | 0 | 0 | 0 | 0 | 0 | 2135 | 0
3.1.23 | Техническое перевооружение сетей теплоснабжения ЦТП ул.40 лет Победы,130а | Техническое перевооружение объектов теплоснабжения позволит улучшить гидравлический режим в сети, обеспечить минимальный уровень потерь тепловой энергии, не превышающий нормативные значения, сократить ущерб от инцидентов, увеличить срок эксплуатации | ул.40 лет Победы,130а | протяженномть/материал | км./материал | 0.292/сталь | 0.292/сталь. полимерные трубы | 2016 | 2016 | 900 | 0 | 900 | 0 | 0 | 0 | 0 | 0 | 0 | 0 | 0 | 0 | 0 | 0 | 0 | 0 | 0 | 0 | 0 | 0 | 900 | 0
3.1.24 | Техническое перевооружение. Сети теплоснабжения ЦТП ул. Вадима Сивкова, 105а | Техническое перевооружение объектов теплоснабжения позволит улучшить гидравлический режим в сети, обеспечить минимальный уровень потерь тепловой энергии, не превышающий нормативные значения, сократить ущерб от инцидентов, увеличить срок эксплуатации | ул. Вадима Сивкова, 105а | протяженномть/материал | км./материал | 0.435/сталь | 0.435/сталь, полимерные трубы | 2015 | 2015 | 4000 | 0 | 4000 | 0 | 0 | 0 | 0 | 0 | 0 | 0 | 0 | 0 | 0 | 0 | 0 | 0 | 0 | 0 | 0 | 0 | 4000 | 0
3.1.25 | Техническое перевооружение. Сети теплоснабжения ЦТП ул. Союзная,5б | Техническое перевооружение объектов теплоснабжения позволит улучшить гидравлический режим в сети, обеспечить минимальный уровень потерь тепловой энергии, не превышающий нормативные значения, сократить ущерб от инцидентов, увеличить срок эксплуатации | ул. Союзная,5б | протяженномть/материал | км./материал | 0.327/сталь | 0,327/сталь полимерные трубы | 2015 | 2015 | 2000 | 0 | 2000 | 0 | 0 | 0 | 0 | 0 | 0 | 0 | 0 | 0 | 0 | 0 | 0 | 0 | 0 | 0 | 0 | 0 | 2000 | 0
3.1.26 | Техническое перевооружение сетей теплоснабжения ЦТП ул. Клубная, 85а | Техническое перевооружение объектов теплоснабжения позволит улучшить гидравлический режим в сети, обеспечить минимальный уровень потерь тепловой энергии, не превышающий нормативные значения, сократить ущерб от инцидентов, увеличить срок эксплуатации | г. Ижевск ул. Клубная, 85а | протяженномть/материал | км./материал | 0.644/сталь | 0.644/сталь. полимерные трубы | 2015 | 2015 | 3151.88 | 0 | 3151.88 | 0 | 0 | 0 | 0 | 0 | 0 | 0 | 0 | 0 | 0 | 0 | 0 | 0 | 0 | 0 | 0 | 0 | 3151.88 | 0
3.1.27 | Техническое перевооружение. Сети теплоснабжения от ЦТП ул. 30 лет Победы, 41 | Техническое перевооружение объектов теплоснабжения позволит улучшить гидравлический режим в сети, обеспечить минимальный уровень потерь тепловой энергии, не превышающий нормативные значения, сократить ущерб от инцидентов, увеличить срок эксплуатации | г.Ижевск ул. 30 лет Победы, 41 | протяженномть/материал | км./материал | 0.400/сталь | 0.400/сталь, полимерные трубы | 2015 | 2015 | 3703 | 0 | 3703 | 0 | 0 | 0 | 0 | 0 | 0 | 0 | 0 | 0 | 0 | 0 | 0 | 0 | 0 | 0 | 0 | 0 | 3703 | 0
3.1.28 | Техническое перевооружение. Сети теплоснабжения от ЦТП ул.Парковая, 9б | Техническое перевооружение объектов теплоснабжения позволит улучшить гидравлический режим в сети, обеспечить минимальный уровень потерь тепловой энергии, не превышающий нормативные значения, сократить ущерб от инцидентов, увеличить срок эксплуатации | г.Ижевск ул.Парковая, 9б | протяженномть/материал | км./материал | 1.260/сталь | 1,260/сталь полимерные трубы | 2015 | 2015 | 6031 | 0 | 6031 | 0 | 0 | 0 | 0 | 0 | 0 | 0 | 0 | 0 | 0 | 0 | 0 | 0 | 0 | 0 | 0 | 0 | 6031 | 0
3.1.29 | Техническое перевооружение. Сети теплоснабжения от ЦТП ул. Воровского, 129 | Техническое перевооружение объектов теплоснабжения позволит улучшить гидравлический режим в сети, обеспечить минимальный уровень потерь тепловой энергии, не превышающий нормативные значения, сократить ущерб от инцидентов, увеличить срок эксплуатации | г.Ижевск ул. Воровского, 129 | протяженномть/материал | км./материал | 0.457/сталь | 0.457 ППУ/полимерные трубы | 2015 | 2015 | 5326 | 0 | 5326 | 0 | 0 | 0 | 0 | 0 | 0 | 0 | 0 | 0 | 0 | 0 | 0 | 0 | 0 | 0 | 0 | 0 | 5326 | 0
3.1.30 | Техническое перевооружение. 'Сети теплоснабжения от котельной ул. Гагарина, 51 | Техническое перевооружение объектов теплоснабжения позволит улучшить гидравлический режим в сети, обеспечить минимальный уровень потерь тепловой энергии, не превышающий нормативные значения, сократить ущерб от инцидентов, увеличить срок эксплуатации | г.Ижевск ул. Гагарина, 51 | протяженномть/материал | км./материал | 1/сталь | 1 ППУ/полимерные трубы | 2015 | 2015 | 9888.32 | 0 | 9888.32 | 0 | 0 | 0 | 0 | 0 | 0 | 0 | 0 | 0 | 0 | 0 | 0 | 0 | 0 | 0 | 0 | 0 | 9888.32 | 0
3.1.31 | Техническое перевооружение. 'Сети теплоснабжения от ЦТП ул. Труда, 2а 608723319, 608723320, 608723321, 608723322 | Техническое перевооружение объектов теплоснабжения позволит улучшить гидравлический режим в сети, обеспечить минимальный уровень потерь тепловой энергии, не превышающий нормативные значения, сократить ущерб от инцидентов, увеличить срок эксплуатации | г.Ижевск ул. Труда, 2а | протяженномть/материал | км./материал | 0.986/сталь | 0,986/сталь полимерные трубы | 2015 | 2015 | 820.53 | 0 | 820.53 | 0 | 0 | 0 | 0 | 0 | 0 | 0 | 0 | 0 | 0 | 0 | 0 | 0 | 0 | 0 | 0 | 0 | 820.53 | 0
3.1.32 | Техническое перевооружение.'Сети теплоснабжения от точки врезки в магистральную теплотрассу ( ввод ЦТП ул. Олега Кошевого, 22а ) | Техническое перевооружение объектов теплоснабжения позволит улучшить гидравлический режим в сети, обеспечить минимальный уровень потерь тепловой энергии, не превышающий нормативные значения, сократить ущерб от инцидентов, увеличить срок эксплуатации | г.Ижевск ул. Олега Кошевого, 22а | протяженномть/материал | км./материал | 0.644/сталь | 0.644/сталь. ППУ | 2015 | 2015 | 2892 | 0 | 2892 | 0 | 0 | 0 | 0 | 0 | 0 | 0 | 0 | 0 | 0 | 0 | 0 | 0 | 0 | 0 | 0 | 0 | 2892 | 0
3.1.33 | Техническое перевооружение. сетей теплоснабжения от ЦТПул.10 лет Октября,7а | Техническое перевооружение объектов теплоснабжения позволит улучшить гидравлический режим в сети, обеспечить минимальный уровень потерь тепловой энергии, не превышающий нормативные значения, сократить ущерб от инцидентов, увеличить срок эксплуатации | г.Ижевск ул.10 лет Октября,7а | протяженномть/материал | км./материал | 0.368/сталь | 0.368 ППУИ/полимерные трубы | 2015 | 2015 | 2321 | 0 | 2321 | 0 | 0 | 0 | 0 | 0 | 0 | 0 | 0 | 0 | 0 | 0 | 0 | 0 | 0 | 0 | 0 | 0 | 2321 | 0
3.1.34 | Техническое перевооружение тепловых сетей 2Ду-273мм ТК2.415 - ЦТП-1 в 15 мкр. Север L-150м | Техническое перевооружение объектов теплоснабжения позволит улучшить гидравлический режим в сети, обеспечить минимальный уровень потерь тепловой энергии, не превышающий нормативные значения, сократить ущерб от инцидентов, увеличить срок эксплуатации | г. Ижевск ул. 10 лет Октября 7а | протяженномть/материал | км./материал | 0.368/сталь | 0.368 /сталь ППУ | 2015 | 2015 | 4990 | 0 | 4990 | 0 | 0 | 0 | 0 | 0 | 0 | 0 | 0 | 0 | 0 | 0 | 0 | 0 | 0 | 0 | 0 | 0 | 4990 | 0
3.1.35 | Техническое перевооружение. сетей теплоснабжения от ЦТП ул. Школьная, 25б | Техническое перевооружение объектов теплоснабжения позволит улучшить гидравлический режим в сети, обеспечить минимальный уровень потерь тепловой энергии, не превышающий нормативные значения, сократить ущерб от инцидентов, увеличить срок эксплуатации | г.Ижевск ул.Школьная, 25б | протяженномть/материал | км./материал | 0.8/сталь | 0.8 ППУИ/полимерные трубы | 2015 | 2015 | 7228 | 0 | 7228 | 0 | 0 | 0 | 0 | 0 | 0 | 0 | 0 | 0 | 0 | 0 | 0 | 0 | 0 | 0 | 0 | 0 | 7228 | 0
3.1.36 | Техническое перевооружение. 'Сети теплоснабжения от ЦТП ул. Воткинское шоссе, 17а | Техническое перевооружение объектов теплоснабжения позволит улучшить гидравлический режим в сети, обеспечить минимальный уровень потерь тепловой энергии, не превышающий нормативные значения, сократить ущерб от инцидентов, увеличить срок эксплуатации | г.Ижевск ул. Воткинское шоссе, 17а | протяженномть/материал | км./материал | 0.434/сталь | 0.434 ППУ/полимерные трубы | 2015 | 2015 | 3575.7 | 0 | 3575.7 | 0 | 0 | 0 | 0 | 0 | 0 | 0 | 0 | 0 | 0 | 0 | 0 | 0 | 0 | 0 | 0 | 0 | 3575.7 | 0
3.1.37 | Техническое перевооружение. 'Сети теплоснабжения от ТК-2368 | Техническое перевооружение объектов теплоснабжения позволит улучшить гидравлический режим в сети, обеспечить минимальный уровень потерь тепловой энергии, не превышающий нормативные значения, сократить ущерб от инцидентов, увеличить срок эксплуатации | г.Ижевск к зданию ул. Халтурина, 150 | протяженномть/материал | км./материал | 0.199/сталь | 0.199 ППУ/полимерные трубы | 2015 | 2015 | 1369.54 | 0 | 1369.54 | 0 | 0 | 0 | 0 | 0 | 0 | 0 | 0 | 0 | 0 | 0 | 0 | 0 | 0 | 0 | 0 | 0 | 1369.54 | 0
3.1.38 | Техническое перевооружение. 'Сети теплоснабжения от ТК-1132 | Техническое перевооружение объектов теплоснабжения позволит улучшить гидравлический режим в сети, обеспечить минимальный уровень потерь тепловой энергии, не превышающий нормативные значения, сократить ущерб от инцидентов, увеличить срок эксплуатации | г.Ижевск к зданиям ул. Ленина, 70, 72, 74, 76, 78, 80, ул. Воровского, 163,165 | протяженномть/материал | км./материал | 0.241/сталь | 0.241 ППУ | 2015 | 2015 | 3179 | 0 | 3179 | 0 | 0 | 0 | 0 | 0 | 0 | 0 | 0 | 0 | 0 | 0 | 0 | 0 | 0 | 0 | 0 | 0 | 3179 | 0
3.1.39 | Техническое перевооружение тепловых сетей 2Ду-273мм, ТК2.909 - ЦТП-2 мкр. А-12 | Техническое перевооружение объектов теплоснабжения позволит улучшить гидравлический режим в сети, обеспечить минимальный уровень потерь тепловой энергии, не превышающий нормативные значения, сократить ущерб от инцидентов, увеличить срок эксплуатации | г. Ижевск ул. Ленина. 158а | протяженномть/материал | км./материал | 0.03/сталь | 0.03ППУ | 2015 | 2015 | 1125 | 0 | 1125 | 0 | 0 | 0 | 0 | 0 | 0 | 0 | 0 | 0 | 0 | 0 | 0 | 0 | 0 | 0 | 0 | 0 | 1125 | 0
3.1.40 | Техническое перевооружение. Тепловая сеть ЦТП-3 мкр.А-5 "Аэропорт" (Молодежная, 95б) | Техническое перевооружение объектов теплоснабжения позволит улучшить гидравлический режим в сети, обеспечить минимальный уровень потерь тепловой энергии, не превышающий нормативные значения, сократить ущерб от инцидентов, увеличить срок эксплуатации | г.Ижевск ул.Молодежная, 95б | протяженномть/материал | км./материал | 0.288/сталь | 0.288 ППУ/полимерные трубы | 2015 | 2015 | 5416 | 0 | 5416 | 0 | 0 | 0 | 0 | 0 | 0 | 0 | 0 | 0 | 0 | 0 | 0 | 0 | 0 | 0 | 0 | 0 | 5416 | 0
3.1.41 | Техническое перевооружение. 'Сети теплоснабжения от ЦТП ул. Молодежная, 34б Инв № 608726042, 608726043 | Техническое перевооружение объектов теплоснабжения позволит улучшить гидравлический режим в сети, обеспечить минимальный уровень потерь тепловой энергии, не превышающий нормативные значения, сократить ущерб от инцидентов, увеличить срок эксплуатации | г.Ижевск ул. Молодежная, 34б | протяженномть/материал | км./материал | 0.239/сталь | 0.239 ППУ/полимерные трубы | 2015 | 2015 | 2700 | 0 | 2700 | 0 | 0 | 0 | 0 | 0 | 0 | 0 | 0 | 0 | 0 | 0 | 0 | 0 | 0 | 0 | 0 | 0 | 2700 | 0
3.1.42 | Техническое перевооружение. 'Сети теплоснабжения от ТК-1431 инв.№60880232, 608802033, 608802031 | Техническое перевооружение объектов теплоснабжения позволит улучшить гидравлический режим в сети, обеспечить минимальный уровень потерь тепловой энергии, не превышающий нормативные значения, сократить ущерб от инцидентов, увеличить срок эксплуатации | г.Ижевск к зданиям ул. 30 лет Победы, 9, 11, 12, 13, 14, 15а, 15б, 17а, 18, 19а, 20, 20а; Школьная, 1, 3, 5, 7, 9, 11, 13; 3-я Подлесная, 29, 35, 37, 39 | протяженномть/материал | км./материал | 0,243/сталь | 0.243/сталь | 2015 | 2015 | 3300 | 0 | 3300 | 0 | 0 | 0 | 0 | 0 | 0 | 0 | 0 | 0 | 0 | 0 | 0 | 0 | 0 | 0 | 0 | 0 | 3300 | 0
3.1.43 | Техническое перевооружение.'Сети теплоснабжения от котельной ул. Июльская, 38 инв.№608751134,608751079 | Техническое перевооружение объектов теплоснабжения позволит улучшить гидравлический режим в сети, обеспечить минимальный уровень потерь тепловой энергии, не превышающий нормативные значения, сократить ущерб от инцидентов, увеличить срок эксплуатации | г.Ижевск ул. Июльская, 38 | протяженномть/материал | км./материал | 0,374/сталь | 0,374сталь/полимерные трубы | 2015 | 2015 | 2500 | 0 | 2500 | 0 | 0 | 0 | 0 | 0 | 0 | 0 | 0 | 0 | 0 | 0 | 0 | 0 | 0 | 0 | 0 | 0 | 2500 | 0
3.1.44 | Техническое перевооружение. 'Сети теплоснабжения ТК-1521 инв. 608814020 | Техническое перевооружение объектов теплоснабжения позволит улучшить гидравлический режим в сети, обеспечить минимальный уровень потерь тепловой энергии, не превышающий нормативные значения, сократить ущерб от инцидентов, увеличить срок эксплуатации | г.Ижевск к зданиям ул. 30 лет Победы, 58, 65, 80а, 94, 96, 98 | протяженномть/материал | км./материал | 0.24/сталь | 0.24 сталь/полимерные трубы | 2015 | 2015 | 1600 | 0 | 1600 | 0 | 0 | 0 | 0 | 0 | 0 | 0 | 0 | 0 | 0 | 0 | 0 | 0 | 0 | 0 | 0 | 0 | 1600 | 0
3.1.45 | Техническое перевооружение 'Сети теплоснабжения от ЦТП ул. 40 лет Победы, 118а инв. № 608973032 608973045 608973046 608973049 608973069 608973070 608973098 608973099 | Техническое перевооружение объектов теплоснабжения позволит улучшить гидравлический режим в сети, обеспечить минимальный уровень потерь тепловой энергии, не превышающий нормативные значения, сократить ущерб от инцидентов, увеличить срок эксплуатации | г.Ижевск ул. 40 лет Победы, 118а | протяженномть/материал | км./материал | 0.236/сталь | 0.236/сталь/полимерные трубы | 2015 | 2015 | 1500 | 0 | 1500 | 0 | 0 | 0 | 0 | 0 | 0 | 0 | 0 | 0 | 0 | 0 | 0 | 0 | 0 | 0 | 0 | 0 | 1500 | 0
3.1.46 | Техническое перевооружение 'Тепловая сеть ЦТП 4 мкр 1-5 бл. "Буммаш" | Техническое перевооружение объектов теплоснабжения позволит улучшить гидравлический режим в сети, обеспечить минимальный уровень потерь тепловой энергии, не превышающий нормативные значения, сократить ущерб от инцидентов, увеличить срок эксплуатации | г.Ижевск ул. Буммашевская, 36а | протяженномть/материал | км./материал | 0.900/сталь | 0.900 сталь | 2015 | 2015 | 3500 | 0 | 3500 | 0 | 0 | 0 | 0 | 0 | 0 | 0 | 0 | 0 | 0 | 0 | 0 | 0 | 0 | 0 | 0 | 0 | 3500 | 0
3.1.47 | Техническое перевооружение.Сети теплоснабжения от ЦТП № 2 мкр. «Кульбаза-1», ул.Шишкина, 1 инв№608672005, 608672070, 608672071 | Техническое перевооружение объектов теплоснабжения позволит улучшить гидравлический режим в сети, обеспечить минимальный уровень потерь тепловой энергии, не превышающий нормативные значения, сократить ущерб от инцидентов, увеличить срок эксплуатации | г. Ижевск, ул. Шишкина1 | протяженномть/материал | км./материал | 0.900/сталь | 0.900 сталь/полимерные трубы | 2016 | 2016 | 2950 | 0 | 2950 | 0 | 0 | 0 | 0 | 0 | 0 | 0 | 0 | 0 | 0 | 0 | 0 | 0 | 0 | 0 | 0 | 0 | 2950 | 0
3.1.48 | Техническое перевооружение 'Сети теплоснабжения от ЦТП Саратовская 36а инв.№609015002 | Техническое перевооружение объектов теплоснабжения позволит улучшить гидравлический режим в сети, обеспечить минимальный уровень потерь тепловой энергии, не превышающий нормативные значения, сократить ущерб от инцидентов, увеличить срок эксплуатации | г.Ижевск Саратовская 36а | протяженномть/материал | км./материал | 0.219/сталь | 0.219 сталь/полимерные трубы | 2015 | 2015 | 1600 | 2411.47 | 1600 | 0 | 0 | 0 | 0 | 0 | 0 | 0 | 0 | 0 | 0 | 0 | 0 | 0 | 0 | 0 | 0 | 0 | 1600 | 0
3.1.49 | Сети теплоснабжения от ЦТП ул. Ленина 176 а | Техническое перевооружение объектов теплоснабжения позволит улучшить гидравлический режим в сети, обеспечить минимальный уровень потерь тепловой энергии, не превышающий нормативные значения, сократить ущерб от инцидентов, увеличить срок эксплуатации | г. Ижевск ул.Ленина 176а | протяженномть/материал | км./материал | 0.221/сталь | 0.221 сталь/полимерные трубы | 2015 | 2015 | 1200 | 0 | 1200 | 0 | 0 | 0 | 0 | 0 | 0 | 0 | 0 | 0 | 0 | 0 | 0 | 0 | 0 | 0 | 0 | 0 | 1200 | 0
3.1.50 | Сети теплоснабжения от ЦТП 12/2 ул. Ленина 158 а | Техническое перевооружение объектов теплоснабжения позволит улучшить гидравлический режим в сети, обеспечить минимальный уровень потерь тепловой энергии, не превышающий нормативные значения, сократить ущерб от инцидентов, увеличить срок эксплуатации | г. Ижевск ул.Ленина 158а | протяженномть/материал | км./материал | 0.221/сталь | 0.221 сталь/полимерные трубы | 2015 | 2015 | 2417.44 | 8643.37 | 2417.44 | 0 | 0 | 0 | 0 | 0 | 0 | 0 | 0 | 0 | 0 | 0 | 0 | 0 | 0 | 0 | 0 | 0 | 2417.44 | 0
3.1.51 | Техническое перевооружение. 'Сети теплоснабжения от ЦТП гор.Машиностроителей,98ц | Техническое перевооружение объектов теплоснабжения позволит улучшить гидравлический режим в сети, обеспечить минимальный уровень потерь тепловой энергии, не превышающий нормативные значения, сократить ущерб от инцидентов, увеличить срок эксплуатации | г.Ижевск гор.Машиностроителей,98ц | протяженномть/материал | км./материал | 0.524/сталь | 0.524 сталь/полимерные трубы | 2015 | 2015 | 5022 | 0 | 5022 | 0 | 0 | 0 | 0 | 0 | 0 | 0 | 0 | 0 | 0 | 0 | 0 | 0 | 0 | 0 | 0 | 0 | 5022 | 0
3.1.52 | Техническое перевооружение. Тепловая сеть кот. УСР 602 | Техническое перевооружение объектов теплоснабжения позволит улучшить гидравлический режим в сети, обеспечить минимальный уровень потерь тепловой энергии, не превышающий нормативные значения, сократить ущерб от инцидентов, увеличить срок эксплуатации | г.Ижевск ул. Строителей 66а | протяженномть/материал | км./материал | 0.216/сталь | 0.216 сталь/полимерные трубы | 2015 | 2015 | 3838.69 | 0 | 3838.69 | 0 | 0 | 0 | 0 | 0 | 0 | 0 | 0 | 0 | 0 | 0 | 0 | 0 | 0 | 0 | 0 | 0 | 3838.69 | 0
3.1.53 | Техническое перевооружение. Тепловая сеть ЦТП 'Металлистов 34Т | Техническое перевооружение объектов теплоснабжения позволит улучшить гидравлический режим в сети, обеспечить минимальный уровень потерь тепловой энергии, не превышающий нормативные значения, сократить ущерб от инцидентов, увеличить срок эксплуатации | Инв.№ 608872001, 608872002, 608872003, 608872004, 608872005, 608872006, 608872007, 608872008, 608872009, 608872010, 608872011, 608872012, 608872013, 608872014, 608872015, 608872017, 608872018, 608872019, 608872020, 608872021, 608872022, 608872023, 608872024, 608872027, 608872028, 608872029, 608872030, 608872031, 608872032, 608872033, 608872034, 608872035, 608872036, 608872037, 608872038, 608872039, 608872040, 608872041, 608872042, 608872043, 608872044, 608872045, 608872048, 608872049, 608872051, 608872056, 608872058, 608872059, 608872060, 608872061, 608872062, 608872063, 608872065, 608872067, 608872068, 608872069, 608872071, 608872072, 608872073, 608872080, 608872081, 608872082, 608872084, 608872085, 608872086, 608872088, 608872089, 608872091, 608872092, 608872093, 608872094, 608872095, 608872096, 608872097, 608872102, 608872103, 608872106, 608872107, 608872108, 608872109, 608872110, 608872111, 608872112, 608872113, 608872115, 608872116, 608872117, 608872120, 608872122, 608872123, 608872124, 608872125, 608872126, 608872127, 608872128, 608872129, 608872130, 608872131, 608872132, 608872133, 608872136, 608872137, 608872142, 608872143, , 608872144, 608872145, 608872146, 608872147, 608872148, 608872149, 608872150, 608872151, 608872155, 608872156, 608872158, 608872159, 608872160, 608872161, 608872162, 608872163, 608872164, 608872165, 608872166, 608872167, 608872168, 608872174, 608872182, 608872186, 608872187, 608872188, 608872189. | протяженномть/материал | км./материал | 5,857/сталь | 5,857сталь/полимерные трубы | 2016 | 2016 | 0 | 0 | 0 | 32905.27 | 0 | 0 | 0 | 0 | 0 | 0 | 0 | 0 | 0 | 0 | 0 | 0 | 0 | 0 | 0 | 0 | 32905.27
0
3.1.54 | Техническое перевооружение Тепловая сеть от ЦТП 5мкр. "Буммаш" | Техническое перевооружение объектов теплоснабжения позволит улучшить гидравлический режим в сети, обеспечить минимальный уровень потерь тепловой энергии, не превышающий нормативные значения, сократить ущерб от инцидентов, увеличить срок эксплуатации | Инв.№ 609010029, 609010030, 609010033, 609010034, 609010037, 609010038, 609010039, 609010040, 609010041, 609010042, 609010035, 609010036, 609010063, 609010064, 609010067, 609010068, 609010069, 609010070, 609010071, 609010072, 609010073, 609010074, 609010075, 609010076, 609010077, 609010078, 609010091, 609010092, 609010095, 609010096, 609010148, 609010149, 609010150, 609010151, 609010190, 609010191, 609010192, 609010193, 609010204, 609010205, 609010220, 609010221, 609010061, 609010062, 609010079, 609010080, 609010081, 609010082, 609010031, 609010032, 609010089, 609010090, 609010093, 609010094. | протяженномть/материал | км./материал | 3,402/сталь | 3,402 сталь/полимерные трубы | 2016 | 2016 | 25494.5269 | 0 | 0 | 25494.5269 | 0 | 0 | 0 | 0 | 0 | 0 | 0 | 0 | 0 | 0 | 0 | 0 | 0 | 0 | 0 | 0 | 25494.5269 | 0
3.1.55 | 1. Техническое перевооружение сети теплоснабжения от ЦТП ул. Союзная, 37а (ЦТП-28мкр.А-6 "Аэропорт") | Техническое перевооружение объектов теплоснабжения позволит улучшить гидравлический режим в сети, обеспечить минимальный уровень потерь тепловой энергии, не превышающий нормативные значения, сократить ущерб от инцидентов, увеличить срок эксплуатации | инв. № 608738001, 608738002, 608738003, 608738004, 608738005, 608738006, 608738007, 608738008, 608738009, 608738010, 608738011, 608738012, 608738015, 608738016, 608738019, 608738020, 608738027, 608738028, 608738033, 608738034, 608738035, 608738036, 608738038, 608738040, 608738045, 608738046, 608738049, 608738050, 608738068, 608738069 | протяженномть/материал | км./материал | 2,519/сталь | 2,809 сталь/полимерные трубы | 2016 | 2016 | 19000.5626 | 0 | 0 | 19000.5626 | 0 | 0 | 0 | 0 | 0 | 0 | 0 | 0 | 0 | 0 | 0 | 0 | 0 | 0 | 0 | 0 | 19000.5626 | 0
3.1.56 | Устройство циркуляционного трубопровода ГВС | Повышение качества предоставляемых услуг | г. Сарапул, ул. Калинина, 7а | протяженность | км | 0 | 0.408 | 2017 | 2017 | 1529.84 | 0 | 0 | 0 | 1529.84 | 0 | 0 | 0 | 0 | 0 | 0 | 0 | 0 | 0 | 0 | 0 | 0 | 0 | 0 | 0 | 1529.84 | 0
3.1.57 | Устройство циркуляционного трубопровода ГВС | Повышение качества предоставляемых услуг | г. Сарапул, ул. Пугачева, 58а | протяженность | км | 0 | 0.079 | 2017 | 2017 | 239.7 | 0 | 0 | 0 | 239.7 | 0 | 0 | 0 | 0 | 0 | 0 | 0 | 0 | 0 | 0 | 0 | 0 | 0 | 0 | 0 | 239.7 | 0
3.1.58 | Техническое перевооружение сети теплоснабжения от ЦТП Воткинское шоссе,136б (ЦТП 1 мкр. 1 бл."Буммаш") | Замена существующего стального трубопровода на трубопровод из неметаллического материала (ГВС) существующего трубопровода на стальной предизолированный трубопровод (отопление) | г.Ижевск инв.№608976003, 608976004,608976013, 608976014,608976032,608976033,608976040,608976041,608976042, 608976043,608976009,608976010,608976050, 608976051, 608976091, 608976092, 608976093, 608976094, 608976095, 608976096, 608976097, 608976098 | протяженномть/материал | км./материал | 1.486/сталь | 1.486ППУ/полимерные трубы | 2017 | 2017 | 8401.37 | 0 | 0 | 0 | 8401.37 | 0 | 0 | 0 | 0 | 0 | 0 | 0 | 0 | 0 | 0 | 0 | 0 | 0 | 0 | 0 | 8401.37 | 0
3.1.59 | Техническое перевооружение сети теплоснабжения от ТК-1317 | Замена существующего стального трубопровода на трубопровод из неметаллического материала (ГВС) существующего трубопровода на стальной предизолированный трубопровод (отопление) | г.Ижевск инв.№608995010, 608995011,608995012, 608995136, 608995082,608995135,608995001, 608995002, 608995013, 608995027, 608995028, 608995029, 608995030, 608995078, 608995079, 608995080, 608995137, 608995138 | протяженномть/материал | км./материал | 1.213сталь | 1.213 ППУ/полимерные трубы | 2017 | 2017 | 6411.47 | 0 | 0 | 0 | 6411.47 | 0 | 0 | 0 | 0 | 0 | 0 | 0 | 0 | 0 | 0 | 0 | 0 | 0 | 0 | 0 | 6411.47 | 0
3.1.60 | Техническое перевооружение квартальных сетей от ТК-2368 | Техническое перевооружение объектов теплоснабжения позволит улучшить гидравлический режим в сети, обеспечить минимальный уровень потерь тепловой энергии, не превышающий нормативные значения, сократить ущерб от инцидентов, увеличить срок эксплуатации | г.Ижевск инв. № 609007001, 609007002, 609007003, 609007004 | протяженность | км./материал | 1,232/сталь | 1,232 сталь/полимерные трубы | 2017 | 2017 | 7776 | 0 | 0 | 0 | 7776 | 0 | 0 | 0 | 0 | 0 | 0 | 0 | 0 | 0 | 0 | 0 | 0 | 0 | 0 | 0 | 7776 | 0
3.1.61 | Техническое перевооружение квартальных сетей от ТК-1217 | Замена существующего стального трубопровода на трубопровод из неметаллического материала (ГВС) существующего трубопровода на стальной предизолированный трубопровод (отопление) | инв № 608990006, 608990026, 608990055 . | протяженность | км./материал | 0,230/сталь | 0,230 сталь/полимерные трубы | 2017 | 2017 | 2954 | 0 | 0 | 0 | 2954 | 0 | 0 | 0 | 0 | 0 | 0 | 0 | 0 | 0 | 0 | 0 | 0 | 0 | 0 | 0 | 2954 | 0
3.1.62 | Техническое перевооружение квартальных сетей от ЦТП ул. Ворошилова, 79а/1 (ЦТП-1а мкр.Автопроизводства) | Замена существующего стального трубопровода на трубопровод из неметаллического материала (ГВС) существующего трубопровода на стальной предизолированный трубопровод (отопление) | инв.№ 608734018, 608734019. | протяженность | км./материал | 0,253/сталь | 0,253 сталь/полимерные трубы | 2017 | 2017 | 2307 | 0 | 0 | 0 | 2307 | 0 | 0 | 0 | 0 | 0 | 0 | 0 | 0 | 0 | 0 | 0 | 0 | 0 | 0 | 0 | 2307 | 0
3.1.63 | Техническое перевооружение сети теплоснабжения от ТК-1224 | Замена существующего стального трубопровода на трубопровод из неметаллического материала (ГВС) существующего трубопровода на стальной предизолированный трубопровод (отопление) | г.Ижевск инв.№ 608763001, 608763006,608763019 | протяженномть/материал | км./материал | 0.344/сталь | 0.344ППУ/полимерные трубы | 2017 | 2017 | 3000 | 0 | 0 | 0 | 3000 | 0 | 0 | 0 | 0 | 0 | 0 | 0 | 0 | 0 | 0 | 0 | 0 | 0 | 0 | 0 | 3000 | 0
3.1.64 | Техническое перевооружение квартальных сетей от ЦТП ул.Сабурова, 47а (ЦТП-1 2 Восточный мкр.) | Замена существующего стального трубопровода на трубопровод из неметаллического материала (ГВС) существующего трубопровода на стальной предизолированный трубопровод (отопление) | Инв. № 608714029, 608714030, 608714035, 608714036, 608714311, 608714157, 608714158, 608714308, 608714309, 608714021, 608714022, 608714052, 608714053, 608714139, 608714140, 608714081, 608714082, 608714025, 608714026, 608714031, 608714032, 608714033, 608714034, 608714055, 608714311, 608714029, 608714030,608714035,608714036. | протяженность | км./материал | 0,603/сталь | 0,603 сталь/полимерные трубы | 2017 | 2017 | 9100.279 | 0 | 0 | 0 | 9100.279 | 0 | 0 | 0 | 0 | 0 | 0 | 0 | 0 | 0 | 0 | 0 | 0 | 0 | 0 | 0 | 9100.279 | 0
3.1.65 | Техническое перевооружение квартальных сетей от ЦТП ул.Сабурова, 37а (ЦТП-2 2 Восточный мкр.) | Замена существующего стального трубопровода на трубопровод из неметаллического материала (ГВС) существующего трубопровода на стальной предизолированный трубопровод (отопление) | Инв. № 608718047, 608718048, 608718107, 608718108, 608718051, 608718052, 608718092, 608718093, 608718043, 608718044, 608718176, 608718177, 608718076, 608718077, 608718058, 608718059, 608718118, 608718119, 608718185, 608718186, 608718031, 608718032, 608718116, 608718117, 608718049, 608718050, 608718199, 608718200, 608718053, 608718054, 608718157, 608718158, 608718212, 608718213, 608718035, 608718036, 608718155, 608718156, 608718056, 608718057, 608718047, 608718084, 608718027, 608718028, 608718062, 608718063, 608718029, 608718030, 608718041, 608718042, 608718082, 608718083, 608718025, 608718026, 608718045, 608718046, 608718055, 608718064, 608718065, 608718066, 608718067, 608718047, 608718080, 608718081, 608718068, 608718069, 608718060, 608718061, 608718013, 608718014, 608718085, 608718087, 608718088. | протяженность | км./материал | 3,986/сталь | 3,986 сталь/полимерные трубы | 2017 | 2017 | 37943.74 | 0 | 0 | 0 | 37943.74 | 0 | 0 | 0 | 0 | 0 | 0 | 0 | 0 | 0 | 0 | 0 | 0 | 0 | 0 | 0 | 37943.74 | 0
3.1.66 | Техническое перевооружение сети теплоснабжения от ЦТП ул. Труда, 2а | Замена существующего стального трубопровода на трубопровод из неметаллического материала (ГВС) существующего трубопровода на стальной предизолированный трубопровод (отопление) | г.Ижевск инв.№ 608723063, '608723123, '608723125, '608723127, '608723129, '608723193, 608723210, '608723217, '608723337, '608723214, 608723018,608723019 | протяженномть/материал | км./материал | 0.568/сталь | 0.568/ маты урса | 2017 | 2017 | 2900.1 | 0 | 0 | 0 | 2900.1 | 0 | 0 | 0 | 0 | 0 | 0 | 0 | 0 | 0 | 0 | 0 | 0 | 0 | 0 | 0 | 2900.1 | 0
3.1.67 | Техническое перевооружение сети теплоснабжения от ЦТП ул. Труда, 1 (Автозаводской больницы) | Замена изоляции трубопроводов отопления, ГВС | г.Ижевск инв.№608729000 | протяженномть/материал | км./материал | 0,158/сталь | 0.158ППУ/полимерные трубы | 2017 | 2017 | 200 | 0 | 0 | 0 | 200 | 0 | 0 | 0 | 0 | 0 | 0 | 0 | 0 | 0 | 0 | 0 | 0 | 0 | 0 | 0 | 200 | 0
3.1.68 | Техническое перевооружение сети теплоснабжения от ЦТП Ленина,102 | Замена существующего стального трубопровода на трубопровод из неметаллического материала (ГВС) существующего трубопровода на стальной предизолированный трубопровод (отопление) | г.Ижевск инв.№ 608919007,608919008 | протяженномть/материал | км./материал | 0.119/сталь | 0.119ППУ/полимерные трубы | 2017 | 2017 | 1369.628 | 0 | 0 | 0 | 1369.628 | 0 | 0 | 0 | 0 | 0 | 0 | 0 | 0 | 0 | 0 | 0 | 0 | 0 | 0 | 0 | 1369.628 | 0
3.1.69 | Техническое перевооружение сети теплоснабжения от ЦТП ул. Ленина, 158а | Замена существующего стального трубопровода на трубопровод из неметаллического материала (ГВС) существующего трубопровода на стальной предизолированный трубопровод (отопление) | г.Ижевск инв.№ 608904007, 608904008, 608904009, 608904010, 608904039, 608904040, 608904041, 608904042, 608904043, 608904044, 608904045, 608904046, 608904129, 608904130, 608904131, 608904132 | протяженномть/материал | км./материал | 1,076/сталь | 1,076ППУ/полимерные трубы | 2017 | 2017 | 8000 | 0 | 0 | 0 | 8000 | 0 | 0 | 0 | 0 | 0 | 0 | 0 | 0 | 0 | 0 | 0 | 0 | 0 | 0 | 0 | 8000 | 0
3.1.70 | Техническое перевооружение сети теплоснабжения от ЦТП Воровского,106а | Замена существующего стального трубопровода на трубопровод из неметаллического материала (ГВС) существующего трубопровода на стальной предизолированный трубопровод (отопление) | 608925108, 608925059, 608925110, 608925128, 608925111, 608925129 | протяженномть/материал | км./материал | 0.158/сталь | 0.158ППУ/полимерные трубы | 2017 | 2017 | 1803.347 | 0 | 0 | 0 | 1803.347 | 0 | 0 | 0 | 0 | 0 | 0 | 0 | 0 | 0 | 0 | 0 | 0 | 0 | 0 | 0 | 1803.347 | 0
3.1.71 | Техническое перевооружение сети теплоснабжения от БГВС Ленина,38б | Замена существующего стального трубопровода на трубопровод из неметаллического материала (ГВС) существующего трубопровода на стальной предизолированный трубопровод (отопление) | г.Ижевск инв.№ 608928047,608928021 | протяженномть/материал | км./материал | 0.347/сталь | 0.347ППУ/полимерные трубы | 2017 | 2017 | 3870.217 | 0 | 0 | 0 | 3870.217 | 0 | 0 | 0 | 0 | 0 | 0 | 0 | 0 | 0 | 0 | 0 | 0 | 0 | 0 | 0 | 3870.217 | 0
3.1.72 | Техническое перевооружение квартальных сетей от ТК-1136 | Замена существующего стального трубопровода на трубопровод из неметаллического материала (ГВС) существующего трубопровода на стальной предизолированный трубопровод (отопление) | инв.№ 608947001, 608947002, 608947003. | протяженность | км./материал | 0,236/сталь | 0,236 сталь/полимерные трубы | 2017 | 2017 | 1856 | 0 | 0 | 0 | 1856 | 0 | 0 | 0 | 0 | 0 | 0 | 0 | 0 | 0 | 0 | 0 | 0 | 0 | 0 | 0 | 1856 | 0
3.1.73 | Техническое перевооружение квартальных сетей от ЦТП ул. Воровского, 160а ('ЦТП Гольянского поселка -1) | Техническое перевооружение объектов теплоснабжения позволит улучшить гидравлический режим в сети, обеспечить минимальный уровень потерь тепловой энергии, не превышающий нормативные значения, сократить ущерб от инцидентов, увеличить срок эксплуатации | инв.№ 608912021, 608912022, 608912023, 608912024 | протяженномть/материал | км./материал | 0.302/сталь | 0.302ППУ/полимерные трубы | 2017 | 2017 | 3099 | 0 | 0 | 0 | 3099 | 0 | 0 | 0 | 0 | 0 | 0 | 0 | 0 | 0 | 0 | 0 | 0 | 0 | 0 | 0 | 3099 | 0
3.1.74 | Техническое перевооружение квартальных сетей от ЦТП ул. Оружейника Драгунова, 62а (ЦТП-2 Ленинского р-на) | Замена существующего стального трубопровода на трубопровод из неметаллического материала (ГВС) существующего трубопровода на стальной предизолированный трубопровод (отопление) | г.Ижевск инв.№ 608674007, 608674008, 608674011, 608674012, 608674015, 608674016, 608674003, 608674004, 608674072, 608674073, 608674074, 608674075, 608674076, 608674077, 608674091, 608674092,608674095,608674096. | протяженномть/материал | км./материал | 1,423/сталь | 1,423ППУ/полимерные трубы | 2017 | 2017 | 11789.347 | 0 | 0 | 0 | 11789.347 | 0 | 0 | 0 | 0 | 0 | 0 | 0 | 0 | 0 | 0 | 0 | 0 | 0 | 0 | 0 | 11789.347 | 0
3.1.75 | Техническое перевооружение квартальных сетей от ЦТП ул.Баранова 40 (ЦТП-4 Дет Больница) | Замена существующего стального трубопровода на трубопровод из неметаллического материала (ГВС) существующего трубопровода на стальной предизолированный трубопровод (отопление) | 608677028,608677028 | протяженномть/материал | км./материал | 0.08/сталь | 0,236ППУ/полимерные трубы | 2017 | 2017 | 701.26 | 0 | 0 | 0 | 701.26 | 0 | 0 | 0 | 0 | 0 | 0 | 0 | 0 | 0 | 0 | 0 | 0 | 0 | 0 | 0 | 701.26 | 0
3.1.76 | Техническое перевооружение квартальных сетей от ЦТП ул. 30 лет Победы, 41 (ЦТП ИжГТУ) | Техническое перевооружение объектов теплоснабжения позволит улучшить гидравлический режим в сети, обеспечить минимальный уровень потерь тепловой энергии, не превышающий нормативные значения, сократить ущерб от инцидентов, увеличить срок эксплуатации | инв.№ 608883053, 608883054. | протяженномть/материал | км./материал | 0.48/сталь | 0.48 ППУ/полимерные трубы | 2017 | 2017 | 3099.15 | 0 | 0 | 0 | 3099.15 | 0 | 0 | 0 | 0 | 0 | 0 | 0 | 0 | 0 | 0 | 0 | 0 | 0 | 0 | 0 | 3099.15 | 0
3.1.77 | Техническое перевооружение сети теплоснабжения от ЦТП 30 лет Победы,80а ( ЦТП 1 - 1 Северо - Западного района) | Замена существующего стального трубопровода на трубопровод из неметаллического материала (ГВС) существующего трубопровода на стальной предизолированный трубопровод (отопление) | г.Ижевск инв.№ 608825244, 608825245, 608825243, 608825146, 608825244, 608825147, 608825073, 608825074, 608825104, 608825105, 608825203, 608825204, 608825208, 608825209, 608825225, 608825226, 608825240, 608825118, 608825119, 608825012, 608825013, 608825023, 608825024, 608825005, 608825006, 608825003, 608825004, 608825244, 608825018, 608825019, 608825041, 608825042, 608825044, 608825045. | протяженномть/материал | км./материал | 1,087/сталь | 1.087ППУ/полимерные трубы | 2017 | 2017 | 5383.772 | 0 | 0 | 0 | 5383.772 | 0 | 0 | 0 | 0 | 0 | 0 | 0 | 0 | 0 | 0 | 0 | 0 | 0 | 0 | 0 | 5383.772 | 0
3.1.78 | Техническое перевооружение сети теплоснабжения от ЦТП пер.Северный 47Т (ЦТП 46 мкр. "Север") | Замена существующего стального трубопровода на трубопровод из неметаллического материала (ГВС) существующего трубопровода на стальной предизолированный трубопровод (отопление) | г.Ижевск инв.№ 608879064, 608879065 | протяженномть/материал | км./материал | 0.144/сталь | 0.144 ППУ/полимерные трубы | 2017 | 2017 | 2500 | 0 | 0 | 0 | 2500 | 0 | 0 | 0 | 0 | 0 | 0 | 0 | 0 | 0 | 0 | 0 | 0 | 0 | 0 | 0 | 2500 | 0
3.1.79 | Техническое перевооружение сети теплоснабжения от ЦТП Карла Маркса,397а (ЦТП 11 мкр. "Север") | Замена существующего стального трубопровода на трубопровод из неметаллического материала (ГВС) существующего трубопровода на стальной предизолированный трубопровод (отопление) | г.Ижевск инв.№ 608827058, 608827059, 608827068, 608827069, 608827129, 608827130. | протяженномть/материал | км./материал | 0.61/сталь | 0.61ППУ/полимерные трубы | 2017 | 2017 | 2194.644 | 0 | 0 | 0 | 2194.644 | 0 | 0 | 0 | 0 | 0 | 0 | 0 | 0 | 0 | 0 | 0 | 0 | 0 | 0 | 0 | 2194.644 | 0
3.1.80 | Техническое перевооружение сети теплоснабжения ТК 1431 | Замена существующего стального трубопровода на трубопровод из неметаллического материала (ГВС) существующего трубопровода на стальной предизолированный трубопровод (отопление) | г.Ижевск инв.№ 608802049, 608802050 | протяженномть/материал | км./материал | 0.137/сталь | 0.137ППУ/полимерные трубы | 2017 | 2017 | 813.48 | 0 | 0 | 0 | 813.48 | 0 | 0 | 0 | 0 | 0 | 0 | 0 | 0 | 0 | 0 | 0 | 0 | 0 | 0 | 0 | 813.48 | 0
3.1.81 | Техническое перевооружение сети теплоснабжения от ЦТП Карла Маркса,293 (ЦТП 1 Мотозавод) | Замена существующего стального трубопровода на трубопровод из неметаллического материала (ГВС) существующего трубопровода на стальной предизолированный трубопровод (отопление) | 608826019, 608826020, 608826033, 608826034 | протяженномть/материал | км./материал | 0.695/сталь | 0.695ППУ/полимерные трубы | 2017 | 2017 | 5200 | 0 | 0 | 0 | 5200 | 0 | 0 | 0 | 0 | 0 | 0 | 0 | 0 | 0 | 0 | 0 | 0 | 0 | 0 | 0 | 5200 | 0
3.1.82 | Техническое перевооружение сети теплоснабжения от ЦТП Песочная, 26а (ЦТП-43) | Замена существующего стального трубопровода на трубопровод из неметаллического материала (ГВС) существующего трубопровода на стальной предизолированный трубопровод (отопление) | 608867137 | протяженномть/материал | км./материал | 0.098/сталь | 0.098ППУ/полимерные трубы | 2017 | 2017 | 530.4 | 0 | 0 | 0 | 530.4 | 0 | 0 | 0 | 0 | 0 | 0 | 0 | 0 | 0 | 0 | 0 | 0 | 0 | 0 | 0 | 530.4 | 0
3.1.83 | Техническое перевооружение.Сети теплоснабжения от ЦТП пер.Северный 71 | Техническое перевооружение объектов теплоснабжения позволит улучшить гидравлический режим в сети, обеспечить минимальный уровень потерь тепловой энергии, не превышающий нормативные значения, сократить ущерб от инцидентов, увеличить срок эксплуатации | инв.№ 608662003,608662004, 608662008, 608662009, 608662026, 608662077, 608662078. | протяженность | км | 0,576/сталь | 0,576/ППУ/полимерные трубы | 2018 | 2018 | 7723.9516 | 0 | 0 | 0 | 0 | 7723.9516 | 0 | 0 | 0 | 0 | 0 | 0 | 0 | 0 | 0 | 0 | 0 | 0 | 0 | 0 | 7723.9516 | 0
3.1.84 | Техническое перевооружение.Сети теплоснабжения от ЦТП ул. Олега Кошевого, 22а | Техническое перевооружение объектов теплоснабжения позволит улучшить гидравлический режим в сети, обеспечить минимальный уровень потерь тепловой энергии, не превышающий нормативные значения, сократить ущерб от инцидентов, увеличить срок эксплуатации | инв. № 608688001, 608688001, 608688004, 608688023, 608688026, 608688027. | протяженность | км | 0,576/сталь | 0,576/ППУ/полимерные трубы | 2018 | 2018 | 8678.7546 | 0 | 0 | 0 | 0 | 8678.7546 | 0 | 0 | 0 | 0 | 0 | 0 | 0 | 0 | 0 | 0 | 0 | 0 | 0 | 0 | 8678.7546 | 0
3.1.85 | Техническое перевооружение. Сети теплоснабжения от ТК-1222 | Техническое перевооружение объектов теплоснабжения позволит улучшить гидравлический режим в сети, обеспечить минимальный уровень потерь тепловой энергии, не превышающий нормативные значения, сократить ущерб от инцидентов, увеличить срок эксплуатации | инв.№ 608762001 | протяженность | км | 0,394/сталь | 0,394/ППУ | 2018 | 2018 | 8489.0552 | 0 | 0 | 0 | 0 | 8489.0552 | 0 | 0 | 0 | 0 | 0 | 0 | 0 | 0 | 0 | 0 | 0 | 0 | 0 | 0 | 8489.0552 | 0
3.1.86 | Техническое перевооружение. Сети теплоснабжения от ТК-1317/2 | Техническое перевооружение объектов теплоснабжения позволит улучшить гидравлический режим в сети, обеспечить минимальный уровень потерь тепловой энергии, не превышающий нормативные значения, сократить ущерб от инцидентов, увеличить срок эксплуатации | инв.№ 608835003, 608835004, 608835005, 608835006, 608835007, 608835008, 608835009, 608835012, 608835013, 608835014, 608835016, 608835017, 608835018, 608835019, 608835020, 608835021, 608835022, 608835023, 608835026, 608835027, 608835029, 608835030, 608835032, 608835034, 608835040. | протяженность | км | 1,221/сталь | 1,221/ППУ/полимерные трубы | 2018 | 2018 | 11010.6659 | 0 | 0 | 0 | 0 | 11010.6659 | 0 | 0 | 0 | 0 | 0 | 0 | 0 | 0 | 0 | 0 | 0 | 0 | 0 | 0 | 11010.6659 | 0
3.1.87 | Техническое перевооружение. Сети теплоснабжения от ТК-1214 | Техническое перевооружение объектов теплоснабжения позволит улучшить гидравлический режим в сети, обеспечить минимальный уровень потерь тепловой энергии, не превышающий нормативные значения, сократить ущерб от инцидентов, увеличить срок эксплуатации | инв.№ 608850012, 608850015,608850061,608850062, 608850074 | протяженность | км | 0,36/сталь | 0,36/ППУ/полимерные трубы | 2018 | 2018 | 3595.9388 | 0 | 0 | 0 | 0 | 3595.9388 | 0 | 0 | 0 | 0 | 0 | 0 | 0 | 0 | 0 | 0 | 0 | 0 | 0 | 0 | 3595.9388 | 0
3.1.88 | Техническое перевооружение. Сети теплоснабжения от ТК-1317/6 (ввод на ЦТП ул. Коммунаров,361а) | Техническое перевооружение объектов теплоснабжения позволит улучшить гидравлический режим в сети, обеспечить минимальный уровень потерь тепловой энергии, не превышающий нормативные значения, сократить ущерб от инцидентов, увеличить срок эксплуатации | инв.№ 608853001, 608853008, 608853017, 608853019, 608853020, 608853021, 608853023 | протяженность | км | 0,952/сталь | 0,989/ППУ | 2018 | 2018 | 14375.0624 | 0 | 0 | 0 | 0 | 14375.0624 | 0 | 0 | 0 | 0 | 0 | 0 | 0 | 0 | 0 | 0 | 0 | 0 | 0 | 0 | 14375.0624 | 0
3.1.89 | Техническое перевооружение. Сети теплоснабжения от ТК-1415 (ввод на ЦТП ул. 10 лет Октября ,7а) | Техническое перевооружение объектов теплоснабжения позволит улучшить гидравлический режим в сети, обеспечить минимальный уровень потерь тепловой энергии, не превышающий нормативные значения, сократить ущерб от инцидентов, увеличить срок эксплуатации | инв.№ 608854001, 608854002 | протяженность | км | 0,653/сталь | 0,653/ППУ | 2018 | 2018 | 16005.1539 | 0 | 0 | 0 | 0 | 16005.1539 | 0 | 0 | 0 | 0 | 0 | 0 | 0 | 0 | 0 | 0 | 0 | 0 | 0 | 0 | 16005.1539 | 0
3.1.90 | Техническое перевооружение. Сети теплоснабжения от ТК-1416а (ввод на ИТП ул. Холмогорова, 36б) | Техническое перевооружение объектов теплоснабжения позволит улучшить гидравлический режим в сети, обеспечить минимальный уровень потерь тепловой энергии, не превышающий нормативные значения, сократить ущерб от инцидентов, увеличить срок эксплуатации | инв.№ 608863001, 608863002, 608863003, 608863004. | протяженность | км | 0,616/сталь | 0,616/ППУ | 2018 | 2018 | 7706.7065 | 0 | 0 | 0 | 0 | 7706.7065 | 0 | 0 | 0 | 0 | 0 | 0 | 0 | 0 | 0 | 0 | 0 | 0 | 0 | 0 | 7706.7065 | 0
3.1.91 | Техническое перевооружение. Сети теплоснабжения от ТК-1420 (ввод на ИТП ул. Холмогорова,11в) | Техническое перевооружение объектов теплоснабжения позволит улучшить гидравлический режим в сети, обеспечить минимальный уровень потерь тепловой энергии, не превышающий нормативные значения, сократить ущерб от инцидентов, увеличить срок эксплуатации | инв.№ 608864001, 608864003, 608864005, 608864006, 608864007. | протяженность | км | 0,186/сталь | 0,210/ППУ/полимерные трубы | 2018 | 2018 | 2049.7388 | 0 | 0 | 0 | 0 | 2049.7388 | 0 | 0 | 0 | 0 | 0 | 0 | 0 | 0 | 0 | 0 | 0 | 0 | 0 | 0 | 2049.7388 | 0
3.1.92 | Техническое перевооружение. Сети теплоснабжения от ЦТП Металлистов 52 | Техническое перевооружение объектов теплоснабжения позволит улучшить гидравлический режим в сети, обеспечить минимальный уровень потерь тепловой энергии, не превышающий нормативные значения, сократить ущерб от инцидентов, увеличить срок эксплуатации | инв.№ 608865097, 608865098, 608865099, 608865100, 608865101, 608865102, 608865145, 608865146. | протяженность | км | 0,402/сталь | 0,402/ППУ/полимерные трубы | 2018 | 2018 | 4759.8176 | 0 | 0 | 0 | 0 | 4759.8176 | 0 | 0 | 0 | 0 | 0 | 0 | 0 | 0 | 0 | 0 | 0 | 0 | 0 | 0 | 4759.8176 | 0
3.1.93 | Техническое перевооружение. Сети теплоснабжения от ЦТП ул. Парковая,5 | Техническое перевооружение объектов теплоснабжения позволит улучшить гидравлический режим в сети, обеспечить минимальный уровень потерь тепловой энергии, не превышающий нормативные значения, сократить ущерб от инцидентов, увеличить срок эксплуатации | инв.№ 608916007, 608916008, 608916009, 608916010, 608916015, 608916016, 608916017, 608916018, 608916021, 608916022, 608916025, 608916026, 608916043, 608916044, 608916045, 608916046, 608916049, 608916050, 608916054, 608916055, 608916056 . | протяженность | км | 2,012/сталь | 2,198/ППУ/полимерные трубы | 2018 | 2018 | 16673.0082 | 0 | 0 | 0 | 0 | 16673.0082 | 0 | 0 | 0 | 0 | 0 | 0 | 0 | 0 | 0 | 0 | 0 | 0 | 0 | 0 | 16673.0082 | 0
3.1.94 | Техническое перевооружение. Сети теплоснабжени от ЦТП ул. Ухтомского, 23а | Техническое перевооружение объектов теплоснабжения позволит улучшить гидравлический режим в сети, обеспечить минимальный уровень потерь тепловой энергии, не превышающий нормативные значения, сократить ущерб от инцидентов, увеличить срок эксплуатации | инв.№ 608924001, 608924002, 608924003, 608924004, 608924005, 608924006, 608924011, 608924013, 608924015, 608924016, 608924017, 608924018, 608924019, 608924020, 608924021, 608924022, 608924023, 608924039. | протяженность | км | 1,142/сталь | 1,142/ППУ/полимерные трубы | 2018 | 2018 | 11236.8833 | 0 | 0 | 0 | 0 | 11236.8833 | 0 | 0 | 0 | 0 | 0 | 0 | 0 | 0 | 0 | 0 | 0 | 0 | 0 | 0 | 11236.8833 | 0
3.1.95 | Техническое перевооружение. Сети теплоснабжения от ТК-1100 | Техническое перевооружение объектов теплоснабжения позволит улучшить гидравлический режим в сети, обеспечить минимальный уровень потерь тепловой энергии, не превышающий нормативные значения, сократить ущерб от инцидентов, увеличить срок эксплуатации | инв.№ 608934002, 608934009, 608934012, 608934017, 608934018, 608934025, 608934026, 608934032, 608934034, 608934038, 608934039, 608934048, 608934051, 608934052, 608934059, 608934123, 608934133, 608934135, 608934136, 608934161, 608934162, 608934163, 608934182, 608934183, 608934196, 608934204, 608934211, 608934212, 608934213. | протяженность | км | 1,741/сталь | 1,759/ППУ/полимерные трубы | 2018 | 2018 | 15622.0414 | 0 | 0 | 0 | 0 | 15622.0414 | 0 | 0 | 0 | 0 | 0 | 0 | 0 | 0 | 0 | 0 | 0 | 0 | 0 | 0 | 15622.0414 | 0
3.1.96 | Техническое перевооружение. Сети теплоснабжения от ТК-1138 | Техническое перевооружение объектов теплоснабжения позволит улучшить гидравлический режим в сети, обеспечить минимальный уровень потерь тепловой энергии, не превышающий нормативные значения, сократить ущерб от инцидентов, увеличить срок эксплуатации | инв.№ 608948001. | протяженность | км | 0,257/сталь | 0,257/ППУ | 2018 | 2018 | 3073.2218 | 0 | 0 | 0 | 0 | 3073.2218 | 0 | 0 | 0 | 0 | 0 | 0 | 0 | 0 | 0 | 0 | 0 | 0 | 0 | 0 | 3073.2218 | 0
3.1.97 | Техническое перевооружение. Сети теплоснабжения от котельной ул. Промышленная, 8 | Техническое перевооружение объектов теплоснабжения позволит улучшить гидравлический режим в сети, обеспечить минимальный уровень потерь тепловой энергии, не превышающий нормативные значения, сократить ущерб от инцидентов, увеличить срок эксплуатации | инв.№ 608966001, 608966002, 608966003, 608966004, 608966005, 608966006, 608966007, 608966008, 608966009, 608966010, 608966011, 608966012, 608966013, 608966014, 608966015, 608966016, 608966017, 608966018, 608966019, 608966020, 608966021, 608966022, 608966023, 608966024, 608966025, 608966026, 608966027, 608966028, 608966030, 608966031, 608966032, 608966033, 608966034, 608966035, 608966036, 608966037, 608966038, 608966039, 608966041, 608966042, 608966043, 608966044, 608966046, 608966048, 608966050, 608966051, 608966052, 608966053, 608966054, 608966055, 608966056, 608966066, 608966067, 608966075, 608966081, 608966082, 608966087. | протяженность | км | 2,938/сталь | 2,938/ППУ | 2018 | 2018 | 26650.074 | 0 | 0 | 0 | 0 | 26650.074 | 0 | 0 | 0 | 0 | 0 | 0 | 0 | 0 | 0 | 0 | 0 | 0 | 0 | 0 | 26650.074 | 0
3.1.98 | Техническое перевооружение. Сети теплоснабжения от ТК-2816 (ввод на ЦТП ул. Ухтомского, 17а, ЦТП ул. Ухтомского, 23а) | Техническое перевооружение объектов теплоснабжения позволит улучшить гидравлический режим в сети, обеспечить минимальный уровень потерь тепловой энергии, не превышающий нормативные значения, сократить ущерб от инцидентов, увеличить срок эксплуатации | инв.№ 608972001, 608972003, 608972004, 608972005, 608972006, 608972007, 608972008, 608972009, 608972010. | протяженность | км | 2,569/сталь | 2,569/ППУ | 2018 | 2018 | 57497.0826 | 0 | 0 | 0 | 0 | 57497.0826 | 0 | 0 | 0 | 0 | 0 | 0 | 0 | 0 | 0 | 0 | 0 | 0 | 0 | 0 | 57497.0826 | 0
3.1.99 | Техническое перевооружение. Сети теплоснабжения от ТК-1609а | Техническое перевооружение объектов теплоснабжения позволит улучшить гидравлический режим в сети, обеспечить минимальный уровень потерь тепловой энергии, не превышающий нормативные значения, сократить ущерб от инцидентов, увеличить срок эксплуатации | инв.№ 609000001,609000002, 609000003, 609000004. | протяженность | км | 0,274/сталь | 0,274/ППУ | 2018 | 2018 | 3083.9271 | 0 | 0 | 0 | 0 | 3083.9271 | 0 | 0 | 0 | 0 | 0 | 0 | 0 | 0 | 0 | 0 | 0 | 0 | 0 | 0 | 3083.9271 | 0
3.1.100 | Техническое перевооружение. Сети теплоснабжения от ТК-2305 | Техническое перевооружение объектов теплоснабжения позволит улучшить гидравлический режим в сети, обеспечить минимальный уровень потерь тепловой энергии, не превышающий нормативные значения, сократить ущерб от инцидентов, увеличить срок эксплуатации | инв.№ 609005002,609005003, 609005005. | протяженность | км | 0,496/сталь | 0,496/ППУ | 2018 | 2018 | 5654.6854 | 0 | 0 | 0 | 0 | 5654.6854 | 0 | 0 | 0 | 0 | 0 | 0 | 0 | 0 | 0 | 0 | 0 | 0 | 0 | 0 | 5654.6854 | 0
3.1.101 | Техническое перевооружение. Сети теплоснабжения от ТК-2305 | Техническое перевооружение объектов теплоснабжения позволит улучшить гидравлический режим в сети, обеспечить минимальный уровень потерь тепловой энергии, не превышающий нормативные значения, сократить ущерб от инцидентов, увеличить срок эксплуатации | инв.№ 609008025, 609008037, 609008082, 609008083, 609008088. | протяженность | км | 0,174/сталь | 0,227/ППУ/полимерные трубы | 2018 | 2018 | 1362.7332 | 0 | 0 | 0 | 0 | 1362.7332 | 0 | 0 | 0 | 0 | 0 | 0 | 0 | 0 | 0 | 0 | 0 | 0 | 0 | 0 | 1362.7332 | 0
3.1.102 | Техническое перевооружение. Сети теплоснабжения от ТК-1317/2 | Техническое перевооружение объектов теплоснабжения позволит улучшить гидравлический режим в сети, обеспечить минимальный уровень потерь тепловой энергии, не превышающий нормативные значения, сократить ущерб от инцидентов, увеличить срок эксплуатации | инв.№ 608835010, 608835011. | протяженность | км | 0,06/сталь | 0,08/ППУ/полимерные трубы | 2018 | 2018 | 633.0735 | 0 | 0 | 0 | 0 | 633.0735 | 0 | 0 | 0 | 0 | 0 | 0 | 0 | 0 | 0 | 0 | 0 | 0 | 0 | 0 | 633.0735 | 0
3.1.103 | Техническое перевооружение. Сети теплоснабжения от ЦТП ул. Парковая,5 | Техническое перевооружение объектов теплоснабжения позволит улучшить гидравлический режим в сети, обеспечить минимальный уровень потерь тепловой энергии, не превышающий нормативные значения, сократить ущерб от инцидентов, увеличить срок эксплуатации | инв.№ 608916057, 608916058, 608916059, 608916060, 608916061, 608916062, 608916063, 608916064, 608916065, 608916066. | протяженность | км | 0,377/сталь | 0,502/ППУ/полимерные трубы | 2018 | 2018 | 1683.7951 | 0 | 0 | 0 | 0 | 1683.7951 | 0 | 0 | 0 | 0 | 0 | 0 | 0 | 0 | 0 | 0 | 0 | 0 | 0 | 0 | 1683.7951 | 0
3.1.104 | Техническое перевооружение. Сети теплоснабжения от ТК-1100 | Техническое перевооружение объектов теплоснабжения позволит улучшить гидравлический режим в сети, обеспечить минимальный уровень потерь тепловой энергии, не превышающий нормативные значения, сократить ущерб от инцидентов, увеличить срок эксплуатации | инв.№608934242. | протяженность | км | 0,495/сталь | 0,495/ППУ | 2018 | 2018 | 2434.6291 | 0 | 0 | 0 | 0 | 2434.6291 | 0 | 0 | 0 | 0 | 0 | 0 | 0 | 0 | 0 | 0 | 0 | 0 | 0 | 0 | 2434.6291 | 0
3.1.105 | Устройство циркуляционного трубопровода ГВС, | Техническое перевооружение объектов теплоснабжения позволит улучшить гидравлический режим в сети, обеспечить минимальный уровень потерь тепловой энергии, не превышающий нормативные значения, сократить ущерб от инцидентов, увеличить срок эксплуатации | г. Сарапул, ул. Гоголя, 99а | протяженность | км | 0 | 0.691 | 2018 | 2018 | 4132 | 0 | 0 | 0 | 0 | 4132 | 0 | 0 | 0 | 0 | 0 | 0 | 0 | 0 | 0 | 0 | 0 | 0 | 0 | 0 | 4132 | 0
3.1.106 | Устройство циркуляционного трубопровода ГВС | Техническое перевооружение объектов теплоснабжения позволит улучшить гидравлический режим в сети, обеспечить минимальный уровень потерь тепловой энергии, не превышающий нормативные значения, сократить ущерб от инцидентов, увеличить срок эксплуатации | г. Сарапул, ул. Ленина, 62а | протяженность | км | 0 | 0.24 | 2018 | 2018 | 1605 | 0 | 0 | 0 | 0 | 1605 | 0 | 0 | 0 | 0 | 0 | 0 | 0 | 0 | 0 | 0 | 0 | 0 | 0 | 0 | 1605 | 0
3.1.107 | Техническое перевооружение. Сети теплоснабжения от котельной ул. Механизаторская, 22 | Техническое перевооружение объектов теплоснабжения позволит улучшить гидравлический режим в сети, обеспечить минимальный уровень потерь тепловой энергии, не превышающий нормативные значения, сократить ущерб от инцидентов, увеличить срок эксплуатации | инв.№ 608744009, 608744010, 608744011, 608744012, 608744016, 608744017, 608744032, 608744033, 608744034, 608744035, 608744036, 608744060, 608744061. | протяженность | км | 2,010/сталь | 2,010/ППУ/полимерные трубы | 2019 | 2019 | 27974.8716 | 0 | 0 | 0 | 0 | 0 | 27974.8716 | 0 | 0 | 0 | 0 | 0 | 0 | 0 | 0 | 0 | 0 | 0 | 0 | 0 | 27974.8716 | 0
3.1.108 | Техническое перевооружение. Сети теплоснабжения ТК-1334 – ТК-1333 | Техническое перевооружение объектов теплоснабжения позволит улучшить гидравлический режим в сети, обеспечить минимальный уровень потерь тепловой энергии, не превышающий нормативные значения, сократить ущерб от инцидентов, увеличить срок эксплуатации | инв.№ 608997015. | протяженность | км | 0,086/сталь | 0,086/ППУ | 2019 | 2019 | 3105.6669 | 0 | 0 | 0 | 0 | 0 | 3105.6669 | 0 | 0 | 0 | 0 | 0 | 0 | 0 | 0 | 0 | 0 | 0 | 0 | 0 | 3105.6669 | 0
3.1.109 | Техническое перевооружение. Сети теплоснабжения ТК-1334 – ТК-1333 | Техническое перевооружение объектов теплоснабжения позволит улучшить гидравлический режим в сети, обеспечить минимальный уровень потерь тепловой энергии, не превышающий нормативные значения, сократить ущерб от инцидентов, увеличить срок эксплуатации | инв.№608761031, 608761067, 608761068, 608761078, 608761079, 608761080, 608761130, 608761131, 608761134, 608761173, 608761174, 608761175, 608761176, 608761177, 608761179, 608761180, 608761181, 608761191, 608761193, 608761200. | протяженность | км | 1,042/сталь | 1,325/ППУ/полимерные трубы | 2019 | 2019 | 9910.5072 | 0 | 0 | 0 | 0 | 0 | 9910.5072 | 0 | 0 | 0 | 0 | 0 | 0 | 0 | 0 | 0 | 0 | 0 | 0 | 0 | 9910.5072 | 0
3.1.110 | Техническое перевооружение. Сети теплоснабжения Гольянский посёлок, 1 инв | Техническое перевооружение объектов теплоснабжения позволит улучшить гидравлический режим в сети, обеспечить минимальный уровень потерь тепловой энергии, не превышающий нормативные значения, сократить ущерб от инцидентов, увеличить срок эксплуатации | .№ 608927010, 608927030, 608927032, 608927034. | протяженность | км | 0,276/сталь | 0,373/ППУ/полимерные трубы | 2019 | 2019 | 2180.0081 | 0 | 0 | 0 | 0 | 0 | 2180.0081 | 0 | 0 | 0 | 0 | 0 | 0 | 0 | 0 | 0 | 0 | 0 | 0 | 0 | 2180.0081 | 0
3.1.111 | Техническое перевооружение. Сети теплоснабжения от ТК-1134/6 (ввод на ЦТП ул. Советская, 37) | Техническое перевооружение объектов теплоснабжения позволит улучшить гидравлический режим в сети, обеспечить минимальный уровень потерь тепловой энергии, не превышающий нормативные значения, сократить ущерб от инцидентов, увеличить срок эксплуатации | инв.№ 608945002, 608945003. | протяженность | км | 0,425/сталь | 0,425/ППУ | 2019 | 2019 | 9659.5735 | 0 | 0 | 0 | 0 | 0 | 9659.5735 | 0 | 0 | 0 | 0 | 0 | 0 | 0 | 0 | 0 | 0 | 0 | 0 | 0 | 9659.5735 | 0
3.1.112 | Техническое перевооружение. Сети теплоснабжения от ТК-ТК-1917/4 (резервный ввод на ЦТП ул. Красноармейская, 76а) | Техническое перевооружение объектов теплоснабжения позволит улучшить гидравлический режим в сети, обеспечить минимальный уровень потерь тепловой энергии, не превышающий нормативные значения, сократить ущерб от инцидентов, увеличить срок эксплуатации | инв.№ 608956001. | протяженность | км | 0,702/сталь | 0,702/ППУ | 2019 | 2019 | 15864.9814 | 0 | 0 | 0 | 0 | 0 | 15864.9814 | 0 | 0 | 0 | 0 | 0 | 0 | 0 | 0 | 0 | 0 | 0 | 0 | 0 | 15864.9814 | 0
3.1.113 | Техническое перевооружение. Сети теплоснабжения от ЦТП Воткинское шоссе, 136б | Техническое перевооружение объектов теплоснабжения позволит улучшить гидравлический режим в сети, обеспечить минимальный уровень потерь тепловой энергии, не превышающий нормативные значения, сократить ущерб от инцидентов, увеличить срок эксплуатации | инв.№ 608976001, 608976002, 608976008, 608976012, 608976016, 608976018, 608976019, 608976020, 608976021, 608976022, 608976023, 608976028, 608976029, 608976030, 608976031, 608976035, 608976037, 608976038, 608976039, 608976045, 608976047, 608976055, 608976056, 608976057, 608976059 608976061, 608976062, 608976063, 608976065, 608976066, 608976069, 608976070, 608976073, 608976074, 608976083, 608976084, 608976086, 608976087, 6089760102, 608976111, 608976112, 608976113, 608976114. | протяженность | км | 2,139/сталь | 2,357/ППУ/полимерные трубы | 2019 | 2019 | 20035.1757 | 0 | 0 | 0 | 0 | 0 | 20035.1757 | 0 | 0 | 0 | 0 | 0 | 0 | 0 | 0 | 0 | 0 | 0 | 0 | 0 | 20035.1757 | 0
3.1.114 | Техническое перевооружение. Сети теплоснабжения от ЦТП Воткинское шоссе, 136 б | Техническое перевооружение объектов теплоснабжения позволит улучшить гидравлический режим в сети, обеспечить минимальный уровень потерь тепловой энергии, не превышающий нормативные значения, сократить ущерб от инцидентов, увеличить срок эксплуатации | инв.№ 608980001, 608980002, 608980003, 608980004, 608980005, 608980006, 608980007, 608980008, 608980009, 608980010, 608980015, 608980016, 608980017, 608980018, 608980019, 608980020, 608980021, 608980022, 608980023, 608980024, 608980025, 608980026, 608980028, 608980029, 608980030, 608980032, 608980034, 608980041, 608980042, 608980053, 608980054, 608980058, 608980059, 608980060, 608980061, 608980062, 608980064, 608980065, 608980066, 608980067, 608980068, 608980069, 608980070, 608980071, 608980072, 608980074, 608980076, 608980077, 608980078, 608980079, 608980080, 608980082, 608980084, 608980085, 608980086, 608980087, 608980088, 608980096, 608980099, 608980103, 608980104, 608980105, 608980106, 608980107, 608980108, 608980109, 608980110, 608980111, 608980113, 608980114, 608980115, 608980116, 608980117, 608980118, 608980119, 608980121, 608980122, 608980123, 608980125, 608980126, 608980127, 608980131, 608980132, 608980139, 608980140, 608980141, 608980142, 608980145, 608980146, 608980147, 608980148, 608980150, 608980151, 608980153, 608980154, 608980155, 608980156, 608980157, 608980160, 608980162, 608980172, 608980173, 608980177, 608980179, 608980180, 608980181, 608980182, 608980183, 608980184, 608980186, 608980190, 608980191, 608980192, 608980193, 608980194, | протяженность | км | 7,219/сталь | 8,122/ППУ/полимерные трубы | 2019 | 2019 | 79812.1323 | 0 | 0 | 0 | 0 | 0 | 79812.1323 | 0 | 0 | 0 | 0 | 0 | 0 | 0 | 0 | 0 | 0 | 0 | 0 | 0 | 79812.1323 | 0
|  |  | 608980195, 608980197, 608980199, 608980200, 608980201, 608980202, 608980204, 608980205, 608980206, 608980207, 608980208, 608980220, 608980221, 608980222, 608980223, 608980224, 608980227, 608980228, 608980229, 608980231, 608980232, 608980233, 608980234, 608980236, 608980237, 608980238, 608980239, 608980248, 608980250, 608980251, 608980252, 608980255, 608980256, 608980257, 608980258, 608980261, 608980266, 608980267, 608980272, 608980273, 608980274, 608980275, 608980276. | [8 empty] | 0 | 0
3.1.115 | Техническое перевооружение. Сети теплоснабжения от ТК-1613 (ввод на ЦТП ул. Кооперативная, 1а) | Техническое перевооружение объектов теплоснабжения позволит улучшить гидравлический режим в сети, обеспечить минимальный уровень потерь тепловой энергии, не превышающий нормативные значения, сократить ущерб от инцидентов, увеличить срок эксплуатации | инв.№ 608983001 | протяженность | км | 0,133/сталь | 0,133/ППУ | 2019 | 2019 | 2076.9518 | 0 | 0 | 0 | 0 | 0 | 2076.9518 | 0 | 0 | 0 | 0 | 0 | 0 | 0 | 0 | 0 | 0 | 0 | 0 | 0 | 2076.9518 | 0
3.1.116 | Техническое перевооружение. Сети теплоснабжения от ТК-1331 (ввод на ЦТП ул. Льва Толстого, 26а, ЦТП ул. Тимирязева, 19а, ЦТП ул. Тимирязева 3а) | Техническое перевооружение объектов теплоснабжения позволит улучшить гидравлический режим в сети, обеспечить минимальный уровень потерь тепловой энергии, не превышающий нормативные значения, сократить ущерб от инцидентов, увеличить срок эксплуатации | инв.№ 608997011 | протяженность | км | 1,108/сталь | 1,108/ППУ | 2019 | 2019 | 40192.2637 | 0 | 0 | 0 | 0 | 0 | 40192.2637 | 0 | 0 | 0 | 0 | 0 | 0 | 0 | 0 | 0 | 0 | 0 | 0 | 0 | 40192.2637 | 0
3.1.117 | Техническое перевооружение. Сети теплоснабжения от ТК-2211 | Техническое перевооружение объектов теплоснабжения позволит улучшить гидравлический режим в сети, обеспечить минимальный уровень потерь тепловой энергии, не превышающий нормативные значения, сократить ущерб от инцидентов, увеличить срок эксплуатации | инв.№ 609003022 | протяженность | км | 0,076/сталь | 0,076/ППУ | 2019 | 2019 | 668.6538 | 0 | 0 | 0 | 0 | 0 | 668.6538 | 0 | 0 | 0 | 0 | 0 | 0 | 0 | 0 | 0 | 0 | 0 | 0 | 0 | 668.6538 | 0
3.1.118 | Техническое перевооружение.Сети теплоснабжения от | Техническое перевооружение объектов теплоснабжения позволит улучшить гидравлический режим в сети, обеспечить минимальный уровень потерь тепловой энергии, не превышающий нормативные значения, сократить ущерб от инцидентов, увеличить срок эксплуатации | инв.№609026004, 609026005, 609026006, 609026007, 609026008, 609026009, 609026010, 609026011, 609026012, 609026013, 609026014, 609026015, 609026016, 609026017, 609026018, 609026019, 609026020, 609026021, 609026022, 609026024, 609026025, 609026026, 609026027, 609026028, 609026029. к зданиям ул. Шевченко, 25, ул. Островского, 44 | протяженность | км | 1,828/сталь | 1,888/ППУ/полимерные трубы | 2019 | 2019 | 13701.7325 | 0 | 0 | 0 | 0 | 0 | 13701.7325 | 0 | 0 | 0 | 0 | 0 | 0 | 0 | 0 | 0 | 0 | 0 | 0 | 0 | 13701.7325 | 0
3.1.119 | Техническое перевооружение.Сети теплоснабжения от котельной ул. Механизаторская, 22 | Техническое перевооружение объектов теплоснабжения позволит улучшить гидравлический режим в сети, обеспечить минимальный уровень потерь тепловой энергии, не превышающий нормативные значения, сократить ущерб от инцидентов, увеличить срок эксплуатации | инв.№ 608744018,608744019. | протяженность | км | 0,181/сталь | 0,181/ППУ/полимерные трубы | 2019 | 2019 | 1759.212 | 0 | 0 | 0 | 0 | 0 | 1759.212 | 0 | 0 | 0 | 0 | 0 | 0 | 0 | 0 | 0 | 0 | 0 | 0 | 0 | 1759.212 | 0
3.1.120 | Техническое перевооружение.Сети теплоснабжения от ЦТП Воткинское шоссе 46а | Техническое перевооружение объектов теплоснабжения позволит улучшить гидравлический режим в сети, обеспечить минимальный уровень потерь тепловой энергии, не превышающий нормативные значения, сократить ущерб от инцидентов, увеличить срок эксплуатации | инв.№ 608980278, 608980301, 608980092 ,608980302. | протяженность | км | 0,467/сталь | 0,467/ППУ/полимерные трубы | 2019 | 2019 | 4717.1744 | 0 | 0 | 0 | 0 | 0 | 4717.1744 | 0 | 0 | 0 | 0 | 0 | 0 | 0 | 0 | 0 | 0 | 0 | 0 | 0 | 4717.1744 | 0
3.1.121 | Техническое перевооружение.Сети теплоснабжения от ЦТП ул. Редукторная, 8а | Техническое перевооружение объектов теплоснабжения позволит улучшить гидравлический режим в сети, обеспечить минимальный уровень потерь тепловой энергии, не превышающий нормативные значения, сократить ущерб от инцидентов, увеличить срок эксплуатации | инв.№ 608761155, 608761156. | протяженность | км | 0,007/сталь | 0,007/ППУ/полимерные трубы | 2019 | 2019 | 46.3222 | 0 | 0 | 0 | 0 | 0 | 46.3222 | 0 | 0 | 0 | 0 | 0 | 0 | 0 | 0 | 0 | 0 | 0 | 0 | 0 | 46.3222 | 0
3.1.122 | Техническое перевооружение. Сети теплоснабжения от ЦТП Воткинское шоссе, 136б | Техническое перевооружение объектов теплоснабжения позволит улучшить гидравлический режим в сети, обеспечить минимальный уровень потерь тепловой энергии, не превышающий нормативные значения, сократить ущерб от инцидентов, увеличить срок эксплуатации | инв.№ 608976036, 608976123, 608976125, 608976124, 608976126, 608976128, 608976116, 608976130, 608976127, 608976129, 608976131, 608976133, 608976132, 608976134, 608976122, 608976119, 608976120. | протяженность | км | 0,285/сталь | 0,285/ППУ/полимерные трубы | 2019 | 2019 | 2294.7728 | 0 | 0 | 0 | 0 | 0 | 2294.7728 | 0 | 0 | 0 | 0 | 0 | 0 | 0 | 0 | 0 | 0 | 0 | 0 | 0 | 2294.7728 | 0
3.1.123 | Техническое перевооружение. Сети теплоснабжения ЦТП ул. Клубная, 21 | Техническое перевооружение объектов теплоснабжения позволит улучшить гидравлический режим в сети, обеспечить минимальный уровень потерь тепловой энергии, не превышающий нормативные значения, сократить ущерб от инцидентов, увеличить срок эксплуатации | инв.№ 608682001, 608682002, 608682003, 608682004, 608682005, 608682006, 608682007, 608682009, 608682031, 608682033, 608682034, 608682035, 608682036. | протяженность | км | 0,942/сталь | 0,942/ППУ/полимерные трубы | 2020 | 2020 | 8945.221 | 0 | 0 | 0 | 0 | 0 | 0 | 8945.221 | 0 | 0 | 0 | 0 | 0 | 0 | 0 | 0 | 0 | 0 | 0 | 0 | 8945.221 | 0
3.1.124 | Техническое перевооружение. Сети теплоснабжения от ЦТП ул. 9 Января, 255а. | Техническое перевооружение объектов теплоснабжения позволит улучшить гидравлический режим в сети, обеспечить минимальный уровень потерь тепловой энергии, не превышающий нормативные значения, сократить ущерб от инцидентов, увеличить срок эксплуатации | инв.№608786007,608786008. | протяженность | км | 0,061/сталь | 0,061/ППУ/полимерные трубы | 2020 | 2020 | 518.4909 | 0 | 0 | 0 | 0 | 0 | 0 | 518.4909 | 0 | 0 | 0 | 0 | 0 | 0 | 0 | 0 | 0 | 0 | 0 | 0 | 518.4909 | 0
3.1.125 | Техническое перевооружение. Сети теплоснабженеия от ТК-1427/3 | Техническое перевооружение объектов теплоснабжения позволит улучшить гидравлический режим в сети, обеспечить минимальный уровень потерь тепловой энергии, не превышающий нормативные значения, сократить ущерб от инцидентов, увеличить срок эксплуатации | инв.№ 608797001, 608797002, 608797003, 608797004, 608797005, 608797006, 608797007, 608797008, 608797009, 608797011, 608797012, 608797013, 608797014, 608797016, 608797018, 608797019, 608797020, 608797021,608797022, 608797023, 608797024, 608797025, 608797026, 608797027, 608797030, 608797034, 608797035,608797036, 608797038, 608797039, 608797040, 608797042, 608797043, 608797047, 608797048, 608797050,608797052, 608797061, 608797062, 608797063, 608797064, 608797066, 608797067, 608797068, 608797070,608797072, 608797073, 608797074, 608797076, 608797078, 608797084, 608797090, 608797097, 608797098,608797099, 608797100, 608797101, 608797102, 608797103, 608797104, 608797105. | протяженность | км | 3,637/сталь | 3,807/ППУ/полимерные трубы | 2020 | 2020 | 38309.9497 | 0 | 0 | 0 | 0 | 0 | 0 | 38309.9497 | 0 | 0 | 0 | 0 | 0 | 0 | 0 | 0 | 0 | 0 | 0 | 0 | 38309.9497 | 0
3.1.126 | Техническое перевооружение. Сети теплоснабжения от ТК - 2514 (ввод на ЦТП ул. Карла Маркса, 314а) | Техническое перевооружение объектов теплоснабжения позволит улучшить гидравлический режим в сети, обеспечить минимальный уровень потерь тепловой энергии, не превышающий нормативные значения, сократить ущерб от инцидентов, увеличить срок эксплуатации | инв.№ 608822004 | протяженность | км | 0,03/сталь | 0,03/ППУ | 2020 | 2020 | 10364.5276 | 0 | 0 | 0 | 0 | 0 | 0 | 10364.5276 | 0 | 0 | 0 | 0 | 0 | 0 | 0 | 0 | 0 | 0 | 0 | 0 | 10364.5276 | 0
3.1.127 | Техническое перевооружение. Сети теплоснабжения от ТК-1203. | Техническое перевооружение объектов теплоснабжения позволит улучшить гидравлический режим в сети, обеспечить минимальный уровень потерь тепловой энергии, не превышающий нормативные значения, сократить ущерб от инцидентов, увеличить срок эксплуатации | инв.№ 608831001, 608831003, 608831005, 608831006, 608831007, 608831009, 608831011, 608831012, 608831013, 608831016, 608831017, 608831018, 608831019, 608831020, 608831021, 608831023, 608831025, 608831026, 608831027, 608831028, 608831030. | протяженность | км | 0,588/сталь | 0,588/ППУ | 2020 | 2020 | 6346.4757 | 0 | 0 | 0 | 0 | 0 | 0 | 6346.4757 | 0 | 0 | 0 | 0 | 0 | 0 | 0 | 0 | 0 | 0 | 0 | 0 | 6346.4757 | 0
3.1.128 | Техническое перевооружение. Сети теплоснабжения от ТК-1203. | Техническое перевооружение объектов теплоснабжения позволит улучшить гидравлический режим в сети, обеспечить минимальный уровень потерь тепловой энергии, не превышающий нормативные значения, сократить ущерб от инцидентов, увеличить срок эксплуатации | инв.№ 608848002, 608848003, 608848004, 608848005, 608848006, 608848007, 608848008, 608848009, 608848010, 608848011, 608848012, 608848014, 608848015, 608848016, 608848017, 608848018, 608848019, 608848021, 608848023, 608848024, 608848025, 608848026, 608848028, 608848031, 608848032, 608848036, 608848037, 608848041, 608848042, 608848043, 608848044, 608848045, 608848046, 608848047, 608848050, 608848051. | протяженность | км | 1,186/сталь | 1,186/ППУ | 2020 | 2020 | 14058.481 | 0 | 0 | 0 | 0 | 0 | 0 | 14058.481 | 0 | 0 | 0 | 0 | 0 | 0 | 0 | 0 | 0 | 0 | 0 | 0 | 14058.481 | 0
3.1.129 | Техническое перевооружение. Сеть теплоснабжения от ТК-1109/3 (ввод на ЦТП ул. Советская, 15Т). | Техническое перевооружение объектов теплоснабжения позволит улучшить гидравлический режим в сети, обеспечить минимальный уровень потерь тепловой энергии, не превышающий нормативные значения, сократить ущерб от инцидентов, увеличить срок эксплуатации | инв.№ 608857001, 608857002, 608857018 , 608857019 , 608857020 , 608857021 , 608857029 , 608857049 , 608857050 , 608857051 , 608857057. | протяженность | км | 0,591/сталь | 0,669/ППУ/полимерные трубы | 2020 | 2020 | 7104.5094 | 0 | 0 | 0 | 0 | 0 | 0 | 7104.5094 | 0 | 0 | 0 | 0 | 0 | 0 | 0 | 0 | 0 | 0 | 0 | 0 | 7104.5094 | 0
3.1.130 | Техническое перевооружение. Сети теплоснабжения от ТК-1215/1 (ввод на ЦТП ул. Коммунаров, 239а). | Техническое перевооружение объектов теплоснабжения позволит улучшить гидравлический режим в сети, обеспечить минимальный уровень потерь тепловой энергии, не превышающий нормативные значения, сократить ущерб от инцидентов, увеличить срок эксплуатации | инв.№ 608859002, 608859005, 608859010. | протяженность | км | 0,13/сталь | 0,13/ППУ | 2020 | 2020 | 873.3056 | 0 | 0 | 0 | 0 | 0 | 0 | 873.3056 | 0 | 0 | 0 | 0 | 0 | 0 | 0 | 0 | 0 | 0 | 0 | 0 | 873.3056 | 0
3.1.131 | Техническое перевооружение. Сеть теплоснабжения от ЦТП Металлистов 52. | Техническое перевооружение объектов теплоснабжения позволит улучшить гидравлический режим в сети, обеспечить минимальный уровень потерь тепловой энергии, не превышающий нормативные значения, сократить ущерб от инцидентов, увеличить срок эксплуатации | инв.№ 608865105, 608865106, 608865107 , 608865108. | протяженность | км | 0,195/сталь | 0,195/ППУ/полимерные трубы | 2020 | 2020 | 1701.6636 | 0 | 0 | 0 | 0 | 0 | 0 | 1701.6636 | 0 | 0 | 0 | 0 | 0 | 0 | 0 | 0 | 0 | 0 | 0 | 0 | 1701.6636 | 0
3.1.132 | Техническое перевооружение. Сеть теплоснабжения от ЦТП ул.Пушкинская, 373б. . | Техническое перевооружение объектов теплоснабжения позволит улучшить гидравлический режим в сети, обеспечить минимальный уровень потерь тепловой энергии, не превышающий нормативные значения, сократить ущерб от инцидентов, увеличить срок эксплуатации | инв.№ 608877001, 608877002, 608877003, 608877004, 608877005, 608877006, 608877007, 608877008, 608877009, 608877010, 608877011, 608877012, 608877013, 608877014, 608877015, 608877016, 608877017, 608877018, 608877019, 608877020, 608877021, 608877022, 608877023, 608877024, 608877025, 608877026, 608877027, 608877028, 608877029, 608877030, 608877031, 608877032, 608877033, 608877034, 608877035, 608877036, 608877038, 608877039, 608877040, 608877041, 608877042, 608877043, 608877044, 608877045, 608877046, 608877047, 608877048, 608877049, 608877050, 608877051, 608877052, 608877114, 608877115, 608877116, 608877117, 608877118, 608877119. | протяженность | км | 3,723/сталь | 3,723/ППУ/полимерные трубы | 2020 | 2020 | 36054.2214 | 0 | 0 | 0 | 0 | 0 | 0 | 36054.2214 | 0 | 0 | 0 | 0 | 0 | 0 | 0 | 0 | 0 | 0 | 0 | 0 | 36054.2214 | 0
3.1.133 | Техническое перевооружение. Сети теплоснабжения от ЦТП ул. Пушкинская 245б. | Техническое перевооружение объектов теплоснабжения позволит улучшить гидравлический режим в сети, обеспечить минимальный уровень потерь тепловой энергии, не превышающий нормативные значения, сократить ущерб от инцидентов, увеличить срок эксплуатации | инв.№ 608880033, 608880034, 608880039, 608880040, 608880041, 608880042. | протяженность | км | 0,499/сталь | 0,499/ППУ/полимерные трубы | 2020 | 2020 | 6723.1542 | 0 | 0 | 0 | 0 | 0 | 0 | 6723.1542 | 0 | 0 | 0 | 0 | 0 | 0 | 0 | 0 | 0 | 0 | 0 | 0 | 6723.1542 | 0
3.1.134 | Техническое перевооружение. Сети теплоснабжения от ТК-1134/6 (ввод на ЦТП ул. Советская, 37). | Техническое перевооружение объектов теплоснабжения позволит улучшить гидравлический режим в сети, обеспечить минимальный уровень потерь тепловой энергии, не превышающий нормативные значения, сократить ущерб от инцидентов, увеличить срок эксплуатации | инв.№ 608945001, 608945004. | протяженность | км | 0,512/сталь | 0,512/ППУ | 2020 | 2020 | 14182.4701 | 0 | 0 | 0 | 0 | 0 | 0 | 14182.4701 | 0 | 0 | 0 | 0 | 0 | 0 | 0 | 0 | 0 | 0 | 0 | 0 | 14182.4701 | 0
3.1.135 | Техническое перевооружение. Сети теплоснабжения от ТК-1134. | Техническое перевооружение объектов теплоснабжения позволит улучшить гидравлический режим в сети, обеспечить минимальный уровень потерь тепловой энергии, не превышающий нормативные значения, сократить ущерб от инцидентов, увеличить срок эксплуатации | инв.№ 608946001, 608946002, 608946003, 608946004, 608946005, 608946006, 608946007, 608946008, 608946009, 608946010, 608946011, 608946012, 608946013. | протяженность | км | 0,355/сталь | 0,410/ППУ/полимерные трубы | 2020 | 2020 | 5047.9557 | 0 | 0 | 0 | 0 | 0 | 0 | 5047.9557 | 0 | 0 | 0 | 0 | 0 | 0 | 0 | 0 | 0 | 0 | 0 | 0 | 5047.9557 | 0
3.1.136 | Техническое перевооружение. Сеть теплоснабжения от ТК-1109/3 (ввод на ЦТП ул. Советская, 15Т). | Техническое перевооружение объектов теплоснабжения позволит улучшить гидравлический режим в сети, обеспечить минимальный уровень потерь тепловой энергии, не превышающий нормативные значения, сократить ущерб от инцидентов, увеличить срок эксплуатации | инв.№ 608952001 ,608952002,608952003,608952004,608952005,608952006. | протяженность | км | 0,641/сталь | 0,641/ППУ | 2020 | 2020 | 15800.355 | 0 | 0 | 0 | 0 | 0 | 0 | 15800.355 | 0 | 0 | 0 | 0 | 0 | 0 | 0 | 0 | 0 | 0 | 0 | 0 | 15800.355 | 0
3.1.137 | Техническое перевооружение.Сети теплоснабжения от ТК-1827. | Техническое перевооружение объектов теплоснабжения позволит улучшить гидравлический режим в сети, обеспечить минимальный уровень потерь тепловой энергии, не превышающий нормативные значения, сократить ущерб от инцидентов, увеличить срок эксплуатации | Инв.№608955007, 608955008, 608955013 ,608955015. | протяженность | км | 0,149/сталь | 0,198/ППУ/полимерные трубы | 2020 | 2020 | 1014.6368 | 0 | 0 | 0 | 0 | 0 | 0 | 1014.6368 | 0 | 0 | 0 | 0 | 0 | 0 | 0 | 0 | 0 | 0 | 0 | 0 | 1014.6368 | 0
3.1.138 | Техническое перевооружение. Сеть теплоснабжения от ТК-1109/3 (ввод на ЦТП ул. Советская, 15Т). инв.№ 608979005, 608979022, 608979023. | Техническое перевооружение объектов теплоснабжения позволит улучшить гидравлический режим в сети, обеспечить минимальный уровень потерь тепловой энергии, не превышающий нормативные значения, сократить ущерб от инцидентов, увеличить срок эксплуатации | инв.№ 608979005, 608979022, 608979023. | протяженность | км | 0,513/сталь | 0,513/ППУ/полимерные трубы | 2020 | 2020 | 8300.154 | 0 | 0 | 0 | 0 | 0 | 0 | 8300.154 | 0 | 0 | 0 | 0 | 0 | 0 | 0 | 0 | 0 | 0 | 0 | 0 | 8300.154 | 0
3.1.139 | Техническое перевооружение. Сети теплоснабжения от ТК-1221. | Техническое перевооружение объектов теплоснабжения позволит улучшить гидравлический режим в сети, обеспечить минимальный уровень потерь тепловой энергии, не превышающий нормативные значения, сократить ущерб от инцидентов, увеличить срок эксплуатации | инв.№ 608992002. | протяженность | км | 0,641/сталь | 0,641/ППУ | 2020 | 2020 | 857.6028 | 0 | 0 | 0 | 0 | 0 | 0 | 857.6028 | 0 | 0 | 0 | 0 | 0 | 0 | 0 | 0 | 0 | 0 | 0 | 0 | 857.6028 | 0
3.1.140 | Техническое перевооружение.Сети теплоснабжения от ТК-1331 (ввод на ЦТП ул. Льва Толстого, 26а, ЦТП ул. Тимирязева, 19а, ЦТП ул. Тимирязева 3а). | Техническое перевооружение объектов теплоснабжения позволит улучшить гидравлический режим в сети, обеспечить минимальный уровень потерь тепловой энергии, не превышающий нормативные значения, сократить ущерб от инцидентов, увеличить срок эксплуатации | инв.№608997001 | протяженность | км | 0,684/сталь | 0,684/ППУ | 2020 | 2020 | 21991.0453 | 0 | 0 | 0 | 0 | 0 | 0 | 21991.0453 | 0 | 0 | 0 | 0 | 0 | 0 | 0 | 0 | 0 | 0 | 0 | 0 | 21991.0453 | 0
3.1.141 | Техническое перевооружение. Сеть теплоснабжения от ТК-1109/3 (ввод на ЦТП ул. Советская, 15Т). | Техническое перевооружение объектов теплоснабжения позволит улучшить гидравлический режим в сети, обеспечить минимальный уровень потерь тепловой энергии, не превышающий нормативные значения, сократить ущерб от инцидентов, увеличить срок эксплуатации | инв.№ 608999001, 608999002, 608999003 , 608999004. | протяженность | км | 0,054/сталь | 0,054/ППУ | 2020 | 2020 | 901.1648 | 0 | 0 | 0 | 0 | 0 | 0 | 901.1648 | 0 | 0 | 0 | 0 | 0 | 0 | 0 | 0 | 0 | 0 | 0 | 0 | 901.1648 | 0
3.1.142 | Техническое перевооружение. Сети теплоснабжения от ЦТП ул. Буммашевская, 60а. | Техническое перевооружение объектов теплоснабжения позволит улучшить гидравлический режим в сети, обеспечить минимальный уровень потерь тепловой энергии, не превышающий нормативные значения, сократить ущерб от инцидентов, увеличить срок эксплуатации | инв.№ 609011001, 609011002, 609011003, 609011004, 609011005, 609011006, 609011008, 609011010, 609011011, 609011012, 609011013, 609011014, 609011015, 609011016, 609011017, 609011018, 609011019, 609011020, 609011021, 609011022, 609011023, 609011024, 609011025, 609011026, 609011027, 609011028, 609011029, 609011030, 609011031, 609011032, 609011033, 609011034, 609011036, 609011037, 609011038, 609011041, 609011042, 609011045, 609011046, 609011047. | протяженность | км | 1,301/сталь | 1,705/ППУ/полимерные трубы | 2020 | 2020 | 19820.6952 | 0 | 0 | 0 | 0 | 0 | 0 | 19820.6952 | 0 | 0 | 0 | 0 | 0 | 0 | 0 | 0 | 0 | 0 | 0 | 0 | 19820.6952 | 0
3.1.143 | Техническое перевооружение. Сети теплоснабжения от ТК-1422/1г. | Техническое перевооружение объектов теплоснабжения позволит улучшить гидравлический режим в сети, обеспечить минимальный уровень потерь тепловой энергии, не превышающий нормативные значения, сократить ущерб от инцидентов, увеличить срок эксплуатации | инв.№ 609012001,609012007. | протяженность | км | 0,233/сталь | 0,233/ППУ | 2020 | 2020 | 3457.1535 | 0 | 0 | 0 | 0 | 0 | 0 | 3457.1535 | 0 | 0 | 0 | 0 | 0 | 0 | 0 | 0 | 0 | 0 | 0 | 0 | 3457.1535 | 0
3.1.144 | Техническое перевооружение. Сети теплоснабжения от ТК-1719 (ввод на ЦТП ул. Воровского, 129). | Техническое перевооружение объектов теплоснабжения позволит улучшить гидравлический режим в сети, обеспечить минимальный уровень потерь тепловой энергии, не превышающий нормативные значения, сократить ущерб от инцидентов, увеличить срок эксплуатации | инв.№ 609021001, 609021002, 609021003. | протяженность | км | 0,313/сталь | 0,313/ППУ | 2020 | 2020 | 11942.2882 | 0 | 0 | 0 | 0 | 0 | 0 | 11942.2882 | 0 | 0 | 0 | 0 | 0 | 0 | 0 | 0 | 0 | 0 | 0 | 0 | 11942.2882 | 0
3.1.145 | Техническое перевооружение. Сети теплоснабжения от ТК-1. | Техническое перевооружение объектов теплоснабжения позволит улучшить гидравлический режим в сети, обеспечить минимальный уровень потерь тепловой энергии, не превышающий нормативные значения, сократить ущерб от инцидентов, увеличить срок эксплуатации | инв.№609026002, 609026002. | протяженность | км | 0,206/сталь | 0,206/ППУ | 2020 | 2020 | 1487.757 | 0 | 0 | 0 | 0 | 0 | 0 | 1487.757 | 0 | 0 | 0 | 0 | 0 | 0 | 0 | 0 | 0 | 0 | 0 | 0 | 1487.757 | 0
3.1.146 | Техническое перевооружение. Сети теплоснабженеия от ТК-1427/3. | Техническое перевооружение объектов теплоснабжения позволит улучшить гидравлический режим в сети, обеспечить минимальный уровень потерь тепловой энергии, не превышающий нормативные значения, сократить ущерб от инцидентов, увеличить срок эксплуатации | инв.№ 608797109, 608797041, 608797110 , 608797112 , 608797113 , 608797114. | протяженность | км | 0,118/сталь | 0,193/ППУ/полимерные трубы | 2020 | 2020 | 2196.7218 | 0 | 0 | 0 | 0 | 0 | 0 | 2196.7218 | 0 | 0 | 0 | 0 | 0 | 0 | 0 | 0 | 0 | 0 | 0 | 0 | 2196.7218 | 0
3.1.147 | Техническое перевооружение. ССети теплоснабжения от ЦТП гор.Машиностроителей,98ц | Техническое перевооружение объектов теплоснабжения позволит улучшить гидравлический режим в сети, обеспечить минимальный уровень потерь тепловой энергии, не превышающий нормативные значения, сократить ущерб от инцидентов, увеличить срок эксплуатации | инв.№ 608681019, 608681026, 608681027, 608681060, 608681061, 608681082, 608681084, 608681085, 608681086, 608681099, 608681101, 608681103, 608681104, 608681105, 608681106, 608681107, 608681108, 608681109, 608681110, 608681111, 608681113, 608681117, 608681118, 608681119, 608681120, 608681121, 608681122, 608681123, 608681124, 608681125, 608681126, 608681127, 608681141, 608681142, 608681144, 608681145, 608681146, 608681148, 608681149, 608681150, 608681151, 608681152, 608681153, 608681154, 608681155, 608681156, 608681157, 608681158, 608681159, 608681171, 608681172, 608681173, 608681174, 608681175, 608681176, 608681177, 608681178, 608681179, 608681183, 608681184, 608681187, 608681188, 608681189, 608681190, 608681191, 608681192, 608681193, 608681194, 608681195, 608681197, 608681198, 608681199, 608681201, 608681202, 608681203, 608681204, 608681208, 608681209, 608681212, 608681213, 608681214, 608681215, 608681216, 608681217, 608681218, 608681219, 608681220, 608681221, 608681222, 608681223, 608681224, 608681225, 608681226, 608681227, 608681228, 608681229, 608681230, 608681231, 608681232, 608681233, 608681234, 608681235, 608681236, 608681237, 608681238, 608681239, 608681240, 608681241, 608681242, 608681243, 608681244, 608681245, 608681246, 608681247, 608681248, 608681249, 608681250, 608681251, 608681254, 608681255, 608681256, 608681257, 608681258, 608681259, 608681260, 608681261, 608681262, 608681263, 608681264, 608681265, 608681266, 608681267, 608681268. | протяженность | км | 8,581/сталь | 9,645 /ППУ/полимерные трубы | 2021 | 2021 | 131000 | 0 | 0 | 0 | 0 | 0 | 0 | 0 | 131000 | 0 | 0 | 0 | 0 | 0 | 0 | 0 | 0 | 0 | 0 | 0 | 131000 | 0
608681269, 608681270, 608681271, 608681272, 608681273, 608681276, 608681277, 608681278, 608681279, 608681280, 608681281, 608681282, 608681285, 608681286, 608681287, 608681288, 608681289, 608681290, 608681291, 608681292, 608681293, 608681294, 608681295, 608681296, 608681300, 608681315, 608681316, 608681323, 608681324, 608681327, 608681328, 608681331, 608681332, 608681333, 608681334, 608681430, 608681431, 608681439, 608681440, 608681453, 608681480, 608681486, 608681513.
3.1.148 | Техническое перевооружение. Сети теплоснабжения от ЦТП ул. Баранова, 64 | Техническое перевооружение объектов теплоснабжения позволит улучшить гидравлический режим в сети, обеспечить минимальный уровень потерь тепловой энергии, не превышающий нормативные значения, сократить ущерб от инцидентов, увеличить срок эксплуатации | инв.№608691037, 608691041, 608691070, 608691071, 608691094, 608691095 | протяженность | км | 0,565/сталь | 0,632/ППУ/полимерные трубы | 2021 | 2021 | 11013.9822 | 0 | 0 | 0 | 0 | 0 | 0 | 0 | 11013.9822 | 0 | 0 | 0 | 0 | 0 | 0 | 0 | 0 | 0 | 0 | 0 | 11013.9822 | 0
3.1.149 | Техническое перевооружение.Сети теплоснабжения от ТК-1511 (ввод на ЦТП ул. Металлистов 52) | Техническое перевооружение объектов теплоснабжения позволит улучшить гидравлический режим в сети, обеспечить минимальный уровень потерь тепловой энергии, не превышающий нормативные значения, сократить ущерб от инцидентов, увеличить срок эксплуатации | инв.№ 608811002, 608811003 | протяженность | км | 0,117/сталь | 0,117/ППУ | 2021 | 2021 | 3452.5384 | 0 | 0 | 0 | 0 | 0 | 0 | 0 | 3452.5384 | 0 | 0 | 0 | 0 | 0 | 0 | 0 | 0 | 0 | 0 | 0 | 3452.5384 | 0
3.1.150 | Техническое перевооружение.Сооружение инв.№ 608817020, 608817034, 608817036 | Техническое перевооружение объектов теплоснабжения позволит улучшить гидравлический режим в сети, обеспечить минимальный уровень потерь тепловой энергии, не превышающий нормативные значения, сократить ущерб от инцидентов, увеличить срок эксплуатации | инв.№ 608817020, 608817034, 608817036 | протяженность | км | 0,15/сталь | 0,15/ППУ | 2021 | 2021 | 1931.4558 | 0 | 0 | 0 | 0 | 0 | 0 | 0 | 1931.4558 | 0 | 0 | 0 | 0 | 0 | 0 | 0 | 0 | 0 | 0 | 0 | 1931.4558 | 0
3.1.151 | Техническое перевооружение. Сети теплоснабжения от ТК-1418/2 | Техническое перевооружение объектов теплоснабжения позволит улучшить гидравлический режим в сети, обеспечить минимальный уровень потерь тепловой энергии, не превышающий нормативные значения, сократить ущерб от инцидентов, увеличить срок эксплуатации | инв.№608846001, 608846002, 608846004, 608846005, 608846006. | протяженность | км | 0,164/сталь | 0,164/ППУ | 2021 | 2021 | 2567.3208 | 0 | 0 | 0 | 0 | 0 | 0 | 0 | 2567.3208 | 0 | 0 | 0 | 0 | 0 | 0 | 0 | 0 | 0 | 0 | 0 | 2567.3208 | 0
3.1.152 | Техническое перевооружение. Сети теплоснабжения Сети теплоснабжения от ЦТП Восточная 42 | Техническое перевооружение объектов теплоснабжения позволит улучшить гидравлический режим в сети, обеспечить минимальный уровень потерь тепловой энергии, не превышающий нормативные значения, сократить ущерб от инцидентов, увеличить срок эксплуатации | инв.№ 608913030, 608913033, 608913034, 608913040, 608913044, 608913050, 608913055, 608913056, 608913090, 608913095, 608913098, 608913208, 608913216, 608913217, 608913247, 608913250, 608913252. | протяженность | км | 1,107/сталь | 1,167 /ППУ/полимерные трубы | 2021 | 2021 | 13895.7266 | 0 | 0 | 0 | 0 | 0 | 0 | 0 | 13895.7266 | 0 | 0 | 0 | 0 | 0 | 0 | 0 | 0 | 0 | 0 | 0 | 13895.7266 | 0
3.1.153 | Техническое перевооружение. Сети теплоснабжения от ТК-1106 | Техническое перевооружение объектов теплоснабжения позволит улучшить гидравлический режим в сети, обеспечить минимальный уровень потерь тепловой энергии, не превышающий нормативные значения, сократить ущерб от инцидентов, увеличить срок эксплуатации | инв.№ 608938010, 608938014, 608938039. | протяженность | км | 0,118/сталь | 0,118/ППУ | 2021 | 2021 | 1932.9905 | 0 | 0 | 0 | 0 | 0 | 0 | 0 | 1932.9905 | 0 | 0 | 0 | 0 | 0 | 0 | 0 | 0 | 0 | 0 | 0 | 1932.9905 | 0
3.1.154 | Техническое перевооружение. Сети теплоснабжения от ТК-1714/4 | Техническое перевооружение объектов теплоснабжения позволит улучшить гидравлический режим в сети, обеспечить минимальный уровень потерь тепловой энергии, не превышающий нормативные значения, сократить ущерб от инцидентов, увеличить срок эксплуатации | инв.№ 608962008, 608962016, 608962024. | протяженность | км | 0,05/сталь | 0,05/ППУ | 2021 | 2021 | 393.5193 | 0 | 0 | 0 | 0 | 0 | 0 | 0 | 393.5193 | 0 | 0 | 0 | 0 | 0 | 0 | 0 | 0 | 0 | 0 | 0 | 393.5193 | 0
3.1.155 | Техническое перевооружение. Сети теплоснабжения от ЦТП ул. Дзержинского, 55 | Техническое перевооружение объектов теплоснабжения позволит улучшить гидравлический режим в сети, обеспечить минимальный уровень потерь тепловой энергии, не превышающий нормативные значения, сократить ущерб от инцидентов, увеличить срок эксплуатации | инв.№608977005, 608977006, 608977023, 608977024, 608977025, 608977026, 608977029, 608977030, 608977031, 608977037, 608977044, 608977051, 608977005, 608977005, 608977005, 608977005, 608977005, 608977005, 608977005, 608977005, 608977052, 608977055, 608977056, 608977076.. | протяженность | км | 0,391/сталь | 0,523/ППУ/полимерные трубы | 2021 | 2021 | 5790.2153 | 0 | 0 | 0 | 0 | 0 | 0 | 0 | 5790.2153 | 0 | 0 | 0 | 0 | 0 | 0 | 0 | 0 | 0 | 0 | 0 | 5790.2153 | 0
3.1.156 | Техническое перевооружение. Сети теплоснабжения от ЦТП Воткинское шоссе, 9а | Техническое перевооружение объектов теплоснабжения позволит улучшить гидравлический режим в сети, обеспечить минимальный уровень потерь тепловой энергии, не превышающий нормативные значения, сократить ущерб от инцидентов, увеличить срок эксплуатации | инв.№ 608981033, 608981034. | протяженность | км | 0,224/сталь | 0,224/ППУ/полимерные трубы | 2021 | 2021 | 1956.7049 | 0 | 0 | 0 | 0 | 0 | 0 | 0 | 1956.7049 | 0 | 0 | 0 | 0 | 0 | 0 | 0 | 0 | 0 | 0 | 0 | 1956.7049 | 0
3.1.157 | Техническое перевооружение. Сети теплоснабжения от ТК-1226 | Техническое перевооружение объектов теплоснабжения позволит улучшить гидравлический режим в сети, обеспечить минимальный уровень потерь тепловой энергии, не превышающий нормативные значения, сократить ущерб от инцидентов, увеличить срок эксплуатации | инв.№ 608994005,608994024. | протяженность | км | 0,107/сталь | 0,119/ППУ/полимерные трубы | 2021 | 2021 | 885.0402 | 0 | 0 | 0 | 0 | 0 | 0 | 0 | 885.0402 | 0 | 0 | 0 | 0 | 0 | 0 | 0 | 0 | 0 | 0 | 0 | 885.0402 | 0
3.1.158 | Техническое перевооружение. Сети теплоснабжения от ТК-1317 | Техническое перевооружение объектов теплоснабжения позволит улучшить гидравлический режим в сети, обеспечить минимальный уровень потерь тепловой энергии, не превышающий нормативные значения, сократить ущерб от инцидентов, увеличить срок эксплуатации | инв.№ 608995003, 608995004, 608995005, 608995006, 608995007, 608995014, 608995015, 608995016, 608995017, 608995020, 608995021, 608995022, 608995023, 608995033, 608995034, 608995037, 608995038, 608995039, 608995042, 608995045, 608995046, 608995048, 608995049, 608995050, 608995052, 608995054, 608995057, 608995058, 608995061, 608995068, 608995069, 608995091, 608995092, 608995093, 608995094, 608995095, 608995096, 608995097, 608995098, 608995099, 608995100, 608995101, 608995102, 608995104, 608995105, 608995106, 608995108, 608995109, 608995111, 608995112, 608995113, 608995115, 608995117, 608995118, 608995120, 608995121, 608995129, 608995130, 608995131, 608995132, 608995133, 608995134, 608995139, 608995140, 608995141, 608995142, 608995143. | протяженность | км | 3,046/сталь | 3,482/ППУ/полимерные трубы | 2021 | 2021 | 52987.8352 | 0 | 0 | 0 | 0 | 0 | 0 | 0 | 52987.8352 | 0 | 0 | 0 | 0 | 0 | 0 | 0 | 0 | 0 | 0 | 0 | 52987.8352 | 0
3.1.159 | Техническое перевооружение. Сети теплоснабжения ТК-1328 (ввод на ЦТП ул. Редукторная,8а). | Техническое перевооружение объектов теплоснабжения позволит улучшить гидравлический режим в сети, обеспечить минимальный уровень потерь тепловой энергии, не превышающий нормативные значения, сократить ущерб от инцидентов, увеличить срок эксплуатации | инв.№ 608996001. | протяженность | км | 0,2/сталь | 0,2/ППУ | 2021 | 2021 | 5879.9203 | 0 | 0 | 0 | 0 | 0 | 0 | 0 | 5879.9203 | 0 | 0 | 0 | 0 | 0 | 0 | 0 | 0 | 0 | 0 | 0 | 5879.9203 | 0
3.1.160 | Техническое перевооружение. Сети теплоснабжения от ТК-2214 | Техническое перевооружение объектов теплоснабжения позволит улучшить гидравлический режим в сети, обеспечить минимальный уровень потерь тепловой энергии, не превышающий нормативные значения, сократить ущерб от инцидентов, увеличить срок эксплуатации | инв.№ 609004014, 609004015, 609004033,609004054, 609004065, 609004068. | протяженность | км | 0,404/сталь | 0,5/ППУ/полимерные трубы | 2021 | 2021 | 5786.6061 | 0 | 0 | 0 | 0 | 0 | 0 | 0 | 5786.6061 | 0 | 0 | 0 | 0 | 0 | 0 | 0 | 0 | 0 | 0 | 0 | 5786.6061 | 0
3.1.161 | Техническое перевооружение. Сети теплоснабжения от ЦТП Восточная 42 | Техническое перевооружение объектов теплоснабжения позволит улучшить гидравлический режим в сети, обеспечить минимальный уровень потерь тепловой энергии, не превышающий нормативные значения, сократить ущерб от инцидентов, увеличить срок эксплуатации | инв.№ 608913273. | протяженность | км | 0,053/сталь | 0,053/полимерные трубы | 2021 | 2021 | 695.6346 | 0 | 0 | 0 | 0 | 0 | 0 | 0 | 695.6346 | 0 | 0 | 0 | 0 | 0 | 0 | 0 | 0 | 0 | 0 | 0 | 695.6346 | 0
3.1.162 | Техническое перевооружение.Сети теплоснабжения от ЦТП гор.Машиностроителей,98ц | Техническое перевооружение объектов теплоснабжения позволит улучшить гидравлический режим в сети, обеспечить минимальный уровень потерь тепловой энергии, не превышающий нормативные значения, сократить ущерб от инцидентов, увеличить срок эксплуатации | инв.№608681501,608681502. | протяженность | км | 0,073/сталь | 0,073/ППУ | 2021 | 2021 | 544.1369 | 0 | 0 | 0 | 0 | 0 | 0 | 0 | 544.1369 | 0 | 0 | 0 | 0 | 0 | 0 | 0 | 0 | 0 | 0 | 0 | 544.1369 | 0
3.1.163 | Техническое перевооружение. Сети теплоснабжения от ТК-1106 | Техническое перевооружение объектов теплоснабжения позволит улучшить гидравлический режим в сети, обеспечить минимальный уровень потерь тепловой энергии, не превышающий нормативные значения, сократить ущерб от инцидентов, увеличить срок эксплуатации | инв.№ 608913274, 608913275, 608913276, 608913277. | протяженность | км | 0,072/сталь | 0,145/полимерные трубы | 2021 | 2021 | 1286.3729 | 0 | 0 | 0 | 0 | 0 | 0 | 0 | 1286.3729 | 0 | 0 | 0 | 0 | 0 | 0 | 0 | 0 | 0 | 0 | 0 | 1286.3729 | 0
3.1.164 | Техническое перевооружение. Сети теплоснабжения от ЦТП Саратовская 36а | Техническое перевооружение объектов теплоснабжения позволит улучшить гидравлический режим в сети, обеспечить минимальный уровень потерь тепловой энергии, не превышающий нормативные значения, сократить ущерб от инцидентов, увеличить срок эксплуатации | инв.№ 608691001, 608691002, 608691003, 608691004, 608691005, 608691006, 608691007, 608691008, 608691009, 608691010, 608691011, 608691012, 608691014, 608691015, 608691019, 608691020, 608691021, 608691022, 608691023, 608691024, 608691025, 608691026, 608691027, 608691028, 608691029, 608691030, 608691031, 608691032, 608691033, 608691034, 608691035, 608691036, 608691038, 608691039, 608691040, 608691042, 608691044, 608691045, 608691048, 608691049, 608691050, 608691051, 608691052, 608691053, 608691054, 608691055, 608691056, 608691057, 608691058, 608691059, 608691060, 608691061, 608691062, 608691063, 608691066, 608691067, 608691001, 608691001, 608691001, 608691001, 608691001, 608691001, 608691001, 608691001, 608691068, 608691069, 608691072, 608691100, 608691109, 608691110, 608691121, 608691122, 608691123, 608691128, 608691133, 608691134, 608691141, 608691147. | протяженность | км | 6,52/сталь | 6,525/ППУ/полимерные трубы | 2022 | 2022 | 83727.0956 | 0 | 0 | 0 | 0 | 0 | 0 | 0 | 0 | 83727.0956 | 0 | 0 | 0 | 0 | 0 | 0 | 0 | 0 | 0 | 0 | 83727.0956 | 0
3.1.165 | Техническое перевооружение. Сети теплоснабжения от ТК-55 инв.№ 608697001 | Техническое перевооружение объектов теплоснабжения позволит улучшить гидравлический режим в сети, обеспечить минимальный уровень потерь тепловой энергии, не превышающий нормативные значения, сократить ущерб от инцидентов, увеличить срок эксплуатации | № 608697001 | протяженность | км | 0,123/сталь | 0,123/ППУ | 2022 | 2022 | 1787.2935 | 0 | 0 | 0 | 0 | 0 | 0 | 0 | 0 | 1787.2935 | 0 | 0 | 0 | 0 | 0 | 0 | 0 | 0 | 0 | 0 | 1787.2935 | 0
3.1.166 | Техническое перевооружение. Сети теплоснабжения от ЦТП ул.Парковая, 9б | Техническое перевооружение объектов теплоснабжения позволит улучшить гидравлический режим в сети, обеспечить минимальный уровень потерь тепловой энергии, не превышающий нормативные значения, сократить ущерб от инцидентов, увеличить срок эксплуатации | инв.№ 608765002, 608765003, 608765005, 608765006, 608765007, 608765008, 608765013, 608765014, 608765031, 608765032, 608765039, 608765040, 608765041, 608765042, 608765043, 608765044, 608765047, 608765048, 608765049, 608765050, 608765051, 608765052, 608765070, 608765075, 608765076, 608765078, 608765079, 608765082, 608765085, 608765086, 608765087, 608765088, 608765089, 608765097, 608765098, 608765099, 608765102. | протяженность | км | 2,931/сталь | 2,996/ППУ/полимерные трубы | 2022 | 2022 | 18963.9193 | 0 | 0 | 0 | 0 | 0 | 0 | 0 | 0 | 18963.9193 | 0 | 0 | 0 | 0 | 0 | 0 | 0 | 0 | 0 | 0 | 18963.9193 | 0
3.1.167 | Техническое перевооружение. Сети теплоснабжения от ЦТП ул. 9 Января, 255а | Техническое перевооружение объектов теплоснабжения позволит улучшить гидравлический режим в сети, обеспечить минимальный уровень потерь тепловой энергии, не превышающий нормативные значения, сократить ущерб от инцидентов, увеличить срок эксплуатации | инв.№ 608786013, 608786014 | протяженность | км | 0,02/сталь | 0,02/ППУ/полимерные трубы | 2022 | 2022 | 264.6959 | 0 | 0 | 0 | 0 | 0 | 0 | 0 | 0 | 264.6959 | 0 | 0 | 0 | 0 | 0 | 0 | 0 | 0 | 0 | 0 | 264.6959 | 0
3.1.168 | Техническое перевооружение. Сети теплоснабжения от ЦТП ул.Халтурина, 2 | Техническое перевооружение объектов теплоснабжения позволит улучшить гидравлический режим в сети, обеспечить минимальный уровень потерь тепловой энергии, не превышающий нормативные значения, сократить ущерб от инцидентов, увеличить срок эксплуатации | инв.№ 608905011, 608905012, 608905013,608905040. | протяженность | км | 0,264/сталь | 0,348/ППУ/полимерные трубы | 2022 | 2022 | 1410.7252 | 0 | 0 | 0 | 0 | 0 | 0 | 0 | 0 | 1410.7252 | 0 | 0 | 0 | 0 | 0 | 0 | 0 | 0 | 0 | 0 | 1410.7252 | 0
3.1.169 | Техническое перевооружение. Сети теплоснабжения от котельной ул. К. Маркса, 1в | Техническое перевооружение объектов теплоснабжения позволит улучшить гидравлический режим в сети, обеспечить минимальный уровень потерь тепловой энергии, не превышающий нормативные значения, сократить ущерб от инцидентов, увеличить срок эксплуатации | инв.№ 608931001, 608931002, 608931003, 608931007, 608931008, 608931009, 608931010, 608931012, 608931013, 608931016, 608931017, 608931019, 608931021, 608931023, 608931025, 608931036, 608931043, 608931047, 608931052, 608931053, 608931054, 608931055, 608931056, 608931060, 608931063, 608931064, 608931065, 608931066, 608931067, 608931069, 608931070, 608931071, 608931072, 608931073, 608931074, 608931075, 608931076, 608931077. | протяженность | км | 1,737/сталь | 1,846/ППУ/полимерные трубы | 2022 | 2022 | 18674.7828 | 0 | 0 | 0 | 0 | 0 | 0 | 0 | 0 | 18674.7828 | 0 | 0 | 0 | 0 | 0 | 0 | 0 | 0 | 0 | 0 | 18674.7828 | 0
3.1.170 | Техническое перевооружение. Сети теплоснабжения от ЦТП ул. Барышникова, 35а | Техническое перевооружение объектов теплоснабжения позволит улучшить гидравлический режим в сети, обеспечить минимальный уровень потерь тепловой энергии, не превышающий нормативные значения, сократить ущерб от инцидентов, увеличить срок эксплуатации | инв.№ 608974104, 608974105 | протяженность | км | 0,172/сталь | 0,172/ППУ/полимерные трубы | 2022 | 2022 | 2501.9886 | 0 | 0 | 0 | 0 | 0 | 0 | 0 | 0 | 2501.9886 | 0 | 0 | 0 | 0 | 0 | 0 | 0 | 0 | 0 | 0 | 2501.9886 | 0
3.1.171 | Техническое перевооружение. Сети теплоснабжения от ТК-1331 (ввод на ЦТП ул. Льва Толстого, 26а, ЦТП ул. Тимирязева, 19а, ЦТП ул. Тимирязева 3а) | Техническое перевооружение объектов теплоснабжения позволит улучшить гидравлический режим в сети, обеспечить минимальный уровень потерь тепловой энергии, не превышающий нормативные значения, сократить ущерб от инцидентов, увеличить срок эксплуатации | инв.№ 608997002, 608997003, 608997006, 608997008, 608997009, 608997010, 608997013, 608997014. | протяженность | км | 1,64/сталь | 1,64/ППУ | 2022 | 2022 | 70660.6033 | 0 | 0 | 0 | 0 | 0 | 0 | 0 | 0 | 70660.6033 | 0 | 0 | 0 | 0 | 0 | 0 | 0 | 0 | 0 | 0 | 70660.6033 | 0
3.1.172 | Техническое перевооружение. Сети теплоснабжения от ЦТП ул. Барышникова, 35а | Техническое перевооружение объектов теплоснабжения позволит улучшить гидравлический режим в сети, обеспечить минимальный уровень потерь тепловой энергии, не превышающий нормативные значения, сократить ущерб от инцидентов, увеличить срок эксплуатации | инв.№ 609015001, 609015003, 609015004,609015005,609015006. | протяженность | км | 1,482/сталь | 1,482/ППУ | 2022 | 2022 | 45337.9532 | 0 | 0 | 0 | 0 | 0 | 0 | 0 | 0 | 45337.9532 | 0 | 0 | 0 | 0 | 0 | 0 | 0 | 0 | 0 | 0 | 45337.9532 | 0
3.1.173 | Техническое перевооружение. Сети теплоснабжения от ЦТП Саратовская 36а | Техническое перевооружение объектов теплоснабжения позволит улучшить гидравлический режим в сети, обеспечить минимальный уровень потерь тепловой энергии, не превышающий нормативные значения, сократить ущерб от инцидентов, увеличить срок эксплуатации | инв.№ 608691143, 608691142,608691144. | протяженность | км | 0,083/сталь | 0,083/ППУ | 2022 | 2022 | 513.1296 | 0 | 0 | 0 | 0 | 0 | 0 | 0 | 0 | 513.1296 | 0 | 0 | 0 | 0 | 0 | 0 | 0 | 0 | 0 | 0 | 513.1296 | 0
3.1.174 | Техническое перевооружение. Сети теплоснабжения от ЦТП ул.Парковая, 9б | Техническое перевооружение объектов теплоснабжения позволит улучшить гидравлический режим в сети, обеспечить минимальный уровень потерь тепловой энергии, не превышающий нормативные значения, сократить ущерб от инцидентов, увеличить срок эксплуатации | инв.№608691143, 608691144, 608765105 | протяженность | км | 0,211/сталь | 0,211/ППУ | 2022 | 2022 | 3157.813 | 0 | 0 | 0 | 0 | 0 | 0 | 0 | 0 | 3157.813 | 0 | 0 | 0 | 0 | 0 | 0 | 0 | 0 | 0 | 0 | 3157.813 | 0
3.1.175 | Техническое перевооружение.Сети теплоснабжения от ЦТП гор. Машиностроителей, 98ц (ввод на ИТП гор. Машиностроителей, 99а) | Техническое перевооружение объектов теплоснабжения позволит улучшить гидравлический режим в сети, обеспечить минимальный уровень потерь тепловой энергии, не превышающий нормативные значения, сократить ущерб от инцидентов, увеличить срок эксплуатации | инв.№ 609027008, 609027012, 609027013, 609027005, 609027007, 609027006, 609027009, 609027010, 609027011. | протяженность | км | 1,409/сталь | 1,409/ППУ | 2023 | 2023 | 14991.3674 | 0 | 0 | 0 | 0 | 0 | 0 | 0 | 0 | 0 | 14991.3674 | 0 | 0 | 0 | 0 | 0 | 0 | 0 | 0 | 0 | 14991.3674 | 0
3.1.176 | Техническое перевооружение. Сети теплоснабжения от ТК-2308а | Техническое перевооружение объектов теплоснабжения позволит улучшить гидравлический режим в сети, обеспечить минимальный уровень потерь тепловой энергии, не превышающий нормативные значения, сократить ущерб от инцидентов, увеличить срок эксплуатации | инв.№ 608700002, 608700003, 608700004, 608700005, 608700006, 608700010, 608700011, 608700012. | протяженность | км | 0,425/сталь | 0,547/ППУ/полимерные трубы | 2023 | 2023 | 4360.5081 | 0 | 0 | 0 | 0 | 0 | 0 | 0 | 0 | 0 | 4360.5081 | 0 | 0 | 0 | 0 | 0 | 0 | 0 | 0 | 0 | 4360.5081 | 0
3.1.177 | Техническое перевооружение. Сети теплоснабжения от ЦТП ул. Автозаводская, 38а | Техническое перевооружение объектов теплоснабжения позволит улучшить гидравлический режим в сети, обеспечить минимальный уровень потерь тепловой энергии, не превышающий нормативные значения, сократить ущерб от инцидентов, увеличить срок эксплуатации | инв.№ 608720035, 608720036, 608720037, 608720038, 608720053, 608720054, 608720055, 608720056, 608720075, 608720076, 608720079, 608720080, 608720099, 608720100. | протяженность | км | 1,271/сталь | 1,271/ППУ/полимерные трубы | 2023 | 2023 | 16042.0242 | 0 | 0 | 0 | 0 | 0 | 0 | 0 | 0 | 0 | 16042.0242 | 0 | 0 | 0 | 0 | 0 | 0 | 0 | 0 | 0 | 16042.0242 | 0
3.1.178 | Техническое перевооружение. Сети теплоснабжения от котельной ул. Автономная, 87. | Техническое перевооружение объектов теплоснабжения позволит улучшить гидравлический режим в сети, обеспечить минимальный уровень потерь тепловой энергии, не превышающий нормативные значения, сократить ущерб от инцидентов, увеличить срок эксплуатации | инв.№ 608754001, 608754002, 608754003, 608754004, 608754005, 608754006, 608754007, 608754008, 608754009, 608754010, 608754011, 608754012, 608754013, 608754015, 608754017, 608754018, 608754019, 608754021, 608754022, 608754033, 608754037, 608754045, 608754047, 608754048, 608754050, 608754051. | протяженность | км | 1,228/сталь | 1,228/ППУ | 2023 | 2023 | 13690.1999 | 0 | 0 | 0 | 0 | 0 | 0 | 0 | 0 | 0 | 13690.1999 | 0 | 0 | 0 | 0 | 0 | 0 | 0 | 0 | 0 | 13690.1999 | 0
3.1.179 | Техническое перевооружение. Сети теплоснабжения от ТК-1424 (ввод на ИТП ул. Кирова, 17) | Техническое перевооружение объектов теплоснабжения позволит улучшить гидравлический режим в сети, обеспечить минимальный уровень потерь тепловой энергии, не превышающий нормативные значения, сократить ущерб от инцидентов, увеличить срок эксплуатации | инв.№ 608796001 ,608796002, 608796003, 608796004. | протяженность | км | 0,598/сталь | 0,598/ППУ | 2023 | 2023 | 11111.8472 | 0 | 0 | 0 | 0 | 0 | 0 | 0 | 0 | 0 | 11111.8472 | 0 | 0 | 0 | 0 | 0 | 0 | 0 | 0 | 0 | 11111.8472 | 0
3.1.180 | Техническое перевооружение.Сети теплоснабжения от ТК-2513 | Техническое перевооружение объектов теплоснабжения позволит улучшить гидравлический режим в сети, обеспечить минимальный уровень потерь тепловой энергии, не превышающий нормативные значения, сократить ущерб от инцидентов, увеличить срок эксплуатации | инв.№608820001 | протяженность | км | 0,088/сталь | 0,088/ППУ | 2023 | 2023 | 1220.9746 | 0 | 0 | 0 | 0 | 0 | 0 | 0 | 0 | 0 | 1220.9746 | 0 | 0 | 0 | 0 | 0 | 0 | 0 | 0 | 0 | 1220.9746 | 0
3.1.181 | Техническое перевооружение.Сети теплоснабжения от ТП-1 (ввод на ЦТП ул. Школьная, 64а, ЦТП ул. Фруктовая, 35а, ЦТП ул. 50 лет ВЛКСМ, 36а) | Техническое перевооружение объектов теплоснабжения позволит улучшить гидравлический режим в сети, обеспечить минимальный уровень потерь тепловой энергии, не превышающий нормативные значения, сократить ущерб от инцидентов, увеличить срок эксплуатации | инв.№ 608823004, 608823005, 608823006, 608823009. | протяженность | км | 0,616/сталь | 0,616/ППУ | 2023 | 2023 | 19965.903 | 0 | 0 | 0 | 0 | 0 | 0 | 0 | 0 | 0 | 19965.903 | 0 | 0 | 0 | 0 | 0 | 0 | 0 | 0 | 0 | 19965.903 | 0
3.1.182 | Техническое перевооружение. Сети теплоснабжения от ЦТП ул.Карла Маркса,314а | Техническое перевооружение объектов теплоснабжения позволит улучшить гидравлический режим в сети, обеспечить минимальный уровень потерь тепловой энергии, не превышающий нормативные значения, сократить ущерб от инцидентов, увеличить срок эксплуатации | инв.№608828004, 608828027, 608828028, 608828033, 608828034, 608828035,608828036, 608828040, 608828041, 608828042 | протяженность | км | 1,253/сталь | 1,253/ППУ/полимерные трубы | 2023 | 2023 | 15095.3088 | 0 | 0 | 0 | 0 | 0 | 0 | 0 | 0 | 0 | 15095.3088 | 0 | 0 | 0 | 0 | 0 | 0 | 0 | 0 | 0 | 15095.3088 | 0
3.1.183 | Техническое перевооружение. Сети теплоснабжения от ТК-1302 | Техническое перевооружение объектов теплоснабжения позволит улучшить гидравлический режим в сети, обеспечить минимальный уровень потерь тепловой энергии, не превышающий нормативные значения, сократить ущерб от инцидентов, увеличить срок эксплуатации | инв.№ 608842004, 608842004, 608842004 | протяженность | км | 0,107/сталь | 0,107/ППУ | 2023 | 2023 | 502.2727 | 0 | 0 | 0 | 0 | 0 | 0 | 0 | 0 | 0 | 502.2727 | 0 | 0 | 0 | 0 | 0 | 0 | 0 | 0 | 0 | 502.2727 | 0
3.1.184 | Техническое перевооружение. Сети теплоснабжения от ТК-1307 | Техническое перевооружение объектов теплоснабжения позволит улучшить гидравлический режим в сети, обеспечить минимальный уровень потерь тепловой энергии, не превышающий нормативные значения, сократить ущерб от инцидентов, увеличить срок эксплуатации | инв.№ 608843001 | протяженность | км | 0,048/сталь | 0,048/ППУ | 2023 | 2023 | 608.6292 | 0 | 0 | 0 | 0 | 0 | 0 | 0 | 0 | 0 | 608.6292 | 0 | 0 | 0 | 0 | 0 | 0 | 0 | 0 | 0 | 608.6292 | 0
3.1.185 | Техническое перевооружение. Сети теплоснабжения от ТК-1304/1 | Техническое перевооружение объектов теплоснабжения позволит улучшить гидравлический режим в сети, обеспечить минимальный уровень потерь тепловой энергии, не превышающий нормативные значения, сократить ущерб от инцидентов, увеличить срок эксплуатации | инв.№608851012 | протяженность | км | 0,064/сталь | 0,064/ППУ | 2023 | 2023 | 852.6081 | 0 | 0 | 0 | 0 | 0 | 0 | 0 | 0 | 0 | 852.6081 | 0 | 0 | 0 | 0 | 0 | 0 | 0 | 0 | 0 | 852.6081 | 0
3.1.186 | Техническое перевооружение. Сети теплоснабжения от ТК-1308 | Техническое перевооружение объектов теплоснабжения позволит улучшить гидравлический режим в сети, обеспечить минимальный уровень потерь тепловой энергии, не превышающий нормативные значения, сократить ущерб от инцидентов, увеличить срок эксплуатации | инв.№ 608852001, 608852002, 608852003, 608852004, 608852005, 608852006, 608852007, 608852008, 608852009, 608852010, 608852011, 608852012, 608852013, 608852014, 608852015, 608852016, 608852018, 608852021, 608852023, 608852024, 608852025, 608852032, 608852035, 608852036, 608852037, 608852038, 608852040, 608852041, 608852043, 608852044, 608852045, 608852046 | протяженность | км | 1,645/сталь | 2,086/ППУ/полимерные трубы | 2023 | 2023 | 20040.6654 | 0 | 0 | 0 | 0 | 0 | 0 | 0 | 0 | 0 | 20040.6654 | 0 | 0 | 0 | 0 | 0 | 0 | 0 | 0 | 0 | 20040.6654 | 0
3.1.187 | Техническое перевооружение. Сети теплоснабжения от ЦТП пер.Северный 47Т | Техническое перевооружение объектов теплоснабжения позволит улучшить гидравлический режим в сети, обеспечить минимальный уровень потерь тепловой энергии, не превышающий нормативные значения, сократить ущерб от инцидентов, увеличить срок эксплуатации | инв.№ь 608879004,608879011, 608879012, 608879016, 608879019, 608879020, 608879021, 608879022, 608879023, 608879024, 608879025, 608879026, 608879035, 608879036, 608879037, 608879051, 608879062, 608879063, 608879074. | протяженность | км | 1,199/сталь | 1,199/ППУ/полимерные трубы | 2023 | 2023 | 12770.4589 | 0 | 0 | 0 | 0 | 0 | 0 | 0 | 0 | 0 | 12770.4589 | 0 | 0 | 0 | 0 | 0 | 0 | 0 | 0 | 0 | 12770.4589 | 0
3.1.188 | Техническое перевооружение. Сети теплоснабжения от ЦТП ул. Воровского, 106а | Техническое перевооружение объектов теплоснабжения позволит улучшить гидравлический режим в сети, обеспечить минимальный уровень потерь тепловой энергии, не превышающий нормативные значения, сократить ущерб от инцидентов, увеличить срок эксплуатации | инв.№608925001, 608925002, 608925009, 608925010, 608925012, 608925013, 608925014, 608925016, 608925022, 608925023, 608925024, 608925029, 608925030, 608925031, 608925032, 608925033, 608925034, 608925035, 608925040, 608925041, 608925042, 608925044, 608925045, 608925046, 608925047, 608925048, 608925049, 608925050, 608925055, 608925056, 608925062, 608925063, 608925073, 608925099, 608925108, 608925117. | протяженность | км | 1,742/сталь | 2,060/ППУ/полимерные трубы | 2023 | 2023 | 27994.359 | 0 | 0 | 0 | 0 | 0 | 0 | 0 | 0 | 0 | 27994.359 | 0 | 0 | 0 | 0 | 0 | 0 | 0 | 0 | 0 | 27994.359 | 0
3.1.189 | Техническое перевооружение. Сети теплоснабжения от ТК-1109/1 | Техническое перевооружение объектов теплоснабжения позволит улучшить гидравлический режим в сети, обеспечить минимальный уровень потерь тепловой энергии, не превышающий нормативные значения, сократить ущерб от инцидентов, увеличить срок эксплуатации | инв. №608939051 | протяженность | км | 0,010/сталь | 0,02/полимерные трубы | 2023 | 2023 | 413.7841 | 0 | 0 | 0 | 0 | 0 | 0 | 0 | 0 | 0 | 413.7841 | 0 | 0 | 0 | 0 | 0 | 0 | 0 | 0 | 0 | 413.7841 | 0
3.1.190 | Техническое перевооружение. Сети теплоснабжения от ТК-1828/1 ( ввод на ИТП ул. Орджоникидзе, 35б ) | Техническое перевооружение объектов теплоснабжения позволит улучшить гидравлический режим в сети, обеспечить минимальный уровень потерь тепловой энергии, не превышающий нормативные значения, сократить ущерб от инцидентов, увеличить срок эксплуатации | инв.№608964001, 608964009, 608964010, 608964011, 608964015, 608964024, 608964025, 608964027, 608964028, 608964029, 608964030, 608964033, 608964038, 608964039, 608964040, 608964041, 608964042, 608964044, 608964047, 608964048, 608964051, 608964052. | протяженность | км | 0,489/сталь | 0,616/ППУ/полимерные трубы | 2023 | 2023 | 6164.0725 | 0 | 0 | 0 | 0 | 0 | 0 | 0 | 0 | 0 | 6164.0725 | 0 | 0 | 0 | 0 | 0 | 0 | 0 | 0 | 0 | 6164.0725 | 0
3.1.191 | Техническое перевооружение. Сети теплоснабжения от ТК-1118/2 инв.№ 608988009 | Техническое перевооружение объектов теплоснабжения позволит улучшить гидравлический режим в сети, обеспечить минимальный уровень потерь тепловой энергии, не превышающий нормативные значения, сократить ущерб от инцидентов, увеличить срок эксплуатации | инв.№ 608988009 | протяженность | км | 0,055/сталь | 0,055/ППУ | 2023 | 2023 | 1065.5115 | 0 | 0 | 0 | 0 | 0 | 0 | 0 | 0 | 0 | 1065.5115 | 0 | 0 | 0 | 0 | 0 | 0 | 0 | 0 | 0 | 1065.5115 | 0
3.1.192 | Техническое перевооружение. Сети теплоснабжения от ЦТП ул. Буммашевская, 36а | Техническое перевооружение объектов теплоснабжения позволит улучшить гидравлический режим в сети, обеспечить минимальный уровень потерь тепловой энергии, не превышающий нормативные значения, сократить ущерб от инцидентов, увеличить срок эксплуатации | инв.№ 609009001, 609009002, 609009003,609009004, 609009009, 609009010, 609009011, 609009012, 609009013, 609009014, 609009015,609009017, 609009018, 609009019, 609009020, 609009021, 609009022, 609009023, 609009024,609009025, 609009027, 609009028, 609009029, 609009030, 609009041, 609009042, 609009043,609009045, 609009048, 609009049, 609009050, 609009051, 609009052, 609009053, 609009054,609009055, 609009056, 609009057, 609009058, 609009059, 609009060, 609009061, 609009062,609009063, 609009064, 609009065, 609009066, 609009067, 609009068, 609009069, 609009070,609009073, 609009074, 609009077, 609009078, 609009079, 609009080, 609009085, 609009087,609009088, 609009090, 609009093, 609009094, 609009096, 609009097, 609009107, 609009108,609009109, 609009110, 609009111, 609009114, 609009115, 609009120, 609009121, 609009122,609009123, 609009124, 609009125, 609009128, 609009129, 609009130, 609009131, 609009132. | протяженность | км | 3,706/сталь | 4,502/ППУ/полимерные трубы | 2023 | 2023 | 61940.431 | 0 | 0 | 0 | 0 | 0 | 0 | 0 | 0 | 0 | 61940.431 | 0 | 0 | 0 | 0 | 0 | 0 | 0 | 0 | 0 | 61940.431 | 0
3.1.193 | Техническое перевооружение. Сети теплоснабжения от ЦТП ул. Девятого Января, 185аТ | Техническое перевооружение объектов теплоснабжения позволит улучшить гидравлический режим в сети, обеспечить минимальный уровень потерь тепловой энергии, не превышающий нормативные значения, сократить ущерб от инцидентов, увеличить срок эксплуатации | инв.№ 609010010, 609010017, 609010018, 609010025, 609010026, 609010028, 609010050, 609010066,609010084, 609010086, 609010088, 609010097, 609010098, 609010099, 609010100, 609010102,609010104, 609010118, 609010122, 609010139, 609010157, 609010159, 609010160, 609010161, 609010163, 609010164, 609010184, 609010219. | протяженность | км | 1,448/сталь | 1,512/ППУ/полимерные трубы | 2023 | 2023 | 22169.0746 | 0 | 0 | 0 | 0 | 0 | 0 | 0 | 0 | 0 | 22169.0746 | 0 | 0 | 0 | 0 | 0 | 0 | 0 | 0 | 0 | 22169.0746 | 0
3.1.194 | Техническое перевооружение. Сети теплоснабжения от котельной ул.Строителей, 66а | Техническое перевооружение объектов теплоснабжения позволит улучшить гидравлический режим в сети, обеспечить минимальный уровень потерь тепловой энергии, не превышающий нормативные значения, сократить ущерб от инцидентов, увеличить срок эксплуатации | инв.№ 608663005, 608663008, 608663010, 608663030, 608663031, 608663056, 608663061, 608663062, 608663115, 608663119, 608663121, 608663125, 608663129, 608663130, 608663133, 608663155, 608663178, 608663201, 608663215, 608663241, 608663243, 608663244, 608663248, 608663308,608663312, 608663318, 608663319, 608663323. | протяженность | км | 1,759/сталь | 1,932/ППУ/полимерные трубы | 2024 | 2024 | 19129.7546 | 0 | 0 | 0 | 0 | 0 | 0 | 0 | 0 | 0 | 0 | 19129.7546 | 0 | 0 | 0 | 0 | 0 | 0 | 0 | 0 | 19129.7546 | 0
3.1.195 | Техническое перевооружение. Сети теплоснабжения от ЦТП ул. Заречное шоссе, 59а | Техническое перевооружение объектов теплоснабжения позволит улучшить гидравлический режим в сети, обеспечить минимальный уровень потерь тепловой энергии, не превышающий нормативные значения, сократить ущерб от инцидентов, увеличить срок эксплуатации | инв.№ 608679003, 608679004, 608679007, 608679008. | протяженность | км | 0,3/сталь | 0,3/ППУ | 2024 | 2024 | 4668.1438 | 0 | 0 | 0 | 0 | 0 | 0 | 0 | 0 | 0 | 0 | 4668.1438 | 0 | 0 | 0 | 0 | 0 | 0 | 0 | 0 | 4668.1438 | 0
3.1.196 | Техническое перевооружение. Сети теплоснабжения от ЦТП ул.Баранова 71а | Техническое перевооружение объектов теплоснабжения позволит улучшить гидравлический режим в сети, обеспечить минимальный уровень потерь тепловой энергии, не превышающий нормативные значения, сократить ущерб от инцидентов, увеличить срок эксплуатации | инв.№ 608680001, 608680002, 608680003, 608680004, 608680005, 608680006, 608680007, 608680008, 608680009, 608680010, 608680011, 608680012, 608680015, 608680016, 608680019, 608680020, 608680022, 608680024, 608680025, 608680026, 608680027, 608680028, 608680031, 608680032,608680033, 608680034, 608680035, 608680036, 608680037, 608680038, 608680040, 608680041, 608680042, 608680043, 608680044, 608680124, 608680125. | протяженность | км | 2,024/сталь | 2,024/ППУ/полимерные трубы | 2024 | 2024 | 19753.3299 | 0 | 0 | 0 | 0 | 0 | 0 | 0 | 0 | 0 | 0 | 19753.3299 | 0 | 0 | 0 | 0 | 0 | 0 | 0 | 0 | 19753.3299 | 0
3.1.197 | Техническое перевооружение. Сети теплоснабжения от ЦТП гор. Машиностроителей, 114 | Техническое перевооружение объектов теплоснабжения позволит улучшить гидравлический режим в сети, обеспечить минимальный уровень потерь тепловой энергии, не превышающий нормативные значения, сократить ущерб от инцидентов, увеличить срок эксплуатации | инв.№ 608684003, 608684004, 608684007, 608684008. | протяженность | км | 0,157/сталь | 0,209/ППУ/полимерные трубы | 2024 | 2024 | 1417.4551 | 0 | 0 | 0 | 0 | 0 | 0 | 0 | 0 | 0 | 0 | 1417.4551 | 0 | 0 | 0 | 0 | 0 | 0 | 0 | 0 | 1417.4551 | 0
3.1.198 | Техническое перевооружение. Сети теплоснабжения от котельной ул. Июльская, 38 | Техническое перевооружение объектов теплоснабжения позволит улучшить гидравлический режим в сети, обеспечить минимальный уровень потерь тепловой энергии, не превышающий нормативные значения, сократить ущерб от инцидентов, увеличить срок эксплуатации | инв.№ 608751037, 608751045, 608751050, 608751051, 608751052, 608751054, 608751063, 608751065, 608751066,608751102, 608751103, 608751119, 608751143, 60875114. | протяженность | км | 2,608/сталь | 2,62/ППУ/полимерные трубы | 2024 | 2024 | 5483.4735 | 0 | 0 | 0 | 0 | 0 | 0 | 0 | 0 | 0 | 0 | 5483.4735 | 0 | 0 | 0 | 0 | 0 | 0 | 0 | 0 | 5483.4735 | 0
3.1.199 | Техническое перевооружение. Сети теплоснабжения от ЦТП ул. Льва Толстого, 26а | Техническое перевооружение объектов теплоснабжения позволит улучшить гидравлический режим в сети, обеспечить минимальный уровень потерь тепловой энергии, не превышающий нормативные значения, сократить ущерб от инцидентов, увеличить срок эксплуатации | инв.№ 608795002, 608795003, 608795006, 608795008, 608795009, 608795010, 608795011, 608795012, 608795035, 608795036, 608795037, 608795038, 608795039, 608795040, 608795045, 608795046. | протяженность | км | 1,698/сталь | 1,698/ППУ/полимерные трубы | 2024 | 2024 | 17692.7335 | 0 | 0 | 0 | 0 | 0 | 0 | 0 | 0 | 0 | 0 | 17692.7335 | 0 | 0 | 0 | 0 | 0 | 0 | 0 | 0 | 17692.7335 | 0
3.1.200 | Техническое перевооружение. Сети теплоснабжения от ТК-1602. | Техническое перевооружение объектов теплоснабжения позволит улучшить гидравлический режим в сети, обеспечить минимальный уровень потерь тепловой энергии, не превышающий нормативные значения, сократить ущерб от инцидентов, увеличить срок эксплуатации | инв.№ 608816002, 608816009, 608816024, 608816025. | протяженность | км | 0,114/сталь | 0,114/ППУ | 2024 | 2024 | 558.2401 | 0 | 0 | 0 | 0 | 0 | 0 | 0 | 0 | 0 | 0 | 558.2401 | 0 | 0 | 0 | 0 | 0 | 0 | 0 | 0 | 558.2401 | 0
3.1.201 | Техническое перевооружение. Сети теплоснабжения от ТК-2504 (ввод на ЦТП ул. Майская 29а) | Техническое перевооружение объектов теплоснабжения позволит улучшить гидравлический режим в сети, обеспечить минимальный уровень потерь тепловой энергии, не превышающий нормативные значения, сократить ущерб от инцидентов, увеличить срок эксплуатации | инв.№ 608819001. | протяженность | км | 0,112/сталь | 0,112/ППУ | 2024 | 2024 | 2637.9716 | 0 | 0 | 0 | 0 | 0 | 0 | 0 | 0 | 0 | 0 | 2637.9716 | 0 | 0 | 0 | 0 | 0 | 0 | 0 | 0 | 2637.9716 | 0
3.1.202 | Техническое перевооружение. Сети теплоснабжения от ТП-1 (ввод на ЦТП ул. Школьная, 64а, ЦТП ул. Фруктовая, 35а, ЦТП ул. 50 лет ВЛКСМ, 36а) | Техническое перевооружение объектов теплоснабжения позволит улучшить гидравлический режим в сети, обеспечить минимальный уровень потерь тепловой энергии, не превышающий нормативные значения, сократить ущерб от инцидентов, увеличить срок эксплуатации | инв.№ 608823001, 608823002, 608823003, 608823007, 608823008, 608823010. | протяженность | км | 1,73/сталь | 1,73/ППУ | 2024 | 2024 | 36990.9067 | 0 | 0 | 0 | 0 | 0 | 0 | 0 | 0 | 0 | 0 | 36990.9067 | 0 | 0 | 0 | 0 | 0 | 0 | 0 | 0 | 36990.9067 | 0
3.1.203 | Техническое перевооружение. Сети теплоснабжения от ТК-1422/4 | Техническое перевооружение объектов теплоснабжения позволит улучшить гидравлический режим в сети, обеспечить минимальный уровень потерь тепловой энергии, не превышающий нормативные значения, сократить ущерб от инцидентов, увеличить срок эксплуатации | инв.№ 608856005, 608856009. | протяженность | км | 0,078сталь | 0,078/ППУ | 2024 | 2024 | 495.8083 | 0 | 0 | 0 | 0 | 0 | 0 | 0 | 0 | 0 | 0 | 495.8083 | 0 | 0 | 0 | 0 | 0 | 0 | 0 | 0 | 495.8083 | 0
3.1.204 | Техническое перевооружение. Сети теплоснабжения от ТК-1304/2 | Техническое перевооружение объектов теплоснабжения позволит улучшить гидравлический режим в сети, обеспечить минимальный уровень потерь тепловой энергии, не превышающий нормативные значения, сократить ущерб от инцидентов, увеличить срок эксплуатации | инв.№ 608860001 | протяженность | км | 0,065/сталь | 0,065/ППУ | 2024 | 2024 | 871.6197 | 0 | 0 | 0 | 0 | 0 | 0 | 0 | 0 | 0 | 0 | 871.6197 | 0 | 0 | 0 | 0 | 0 | 0 | 0 | 0 | 871.6197 | 0
3.1.205 | Техническое перевооружение. Сети теплоснабжения от ТК-1318 | Техническое перевооружение объектов теплоснабжения позволит улучшить гидравлический режим в сети, обеспечить минимальный уровень потерь тепловой энергии, не превышающий нормативные значения, сократить ущерб от инцидентов, увеличить срок эксплуатации | инв.№ 608862001 | протяженность | км | 0,057/сталь | 0,057/ППУ | 2024 | 2024 | 660.4171 | 0 | 0 | 0 | 0 | 0 | 0 | 0 | 0 | 0 | 0 | 660.4171 | 0 | 0 | 0 | 0 | 0 | 0 | 0 | 0 | 660.4171 | 0
3.1.206 | Техническое перевооружение. Сети теплоснабжения от ЦТП ул. Металлистов, 34Т | Техническое перевооружение объектов теплоснабжения позволит улучшить гидравлический режим в сети, обеспечить минимальный уровень потерь тепловой энергии, не превышающий нормативные значения, сократить ущерб от инцидентов, увеличить срок эксплуатации | инв.№ 608872046, 608872047, 608872074, 608872075, 608872076, 608872077, 608872078, 608872079, 608872098, 608872099, 608872100, 608872101, 608872134, 608872135, 608872138, 608872139, 608872140, 608872141, 608872170, 608872172. | протяженность | км | 1,38/сталь | 1,413/ППУ/полимерные трубы | 2024 | 2024 | 10653.0393 | 0 | 0 | 0 | 0 | 0 | 0 | 0 | 0 | 0 | 0 | 10653.0393 | 0 | 0 | 0 | 0 | 0 | 0 | 0 | 0 | 10653.0393 | 0
3.1.207 | Техническое перевооружение. Сеть теплоснабжения от ЦТП ул.Холмогорова 45а | Техническое перевооружение объектов теплоснабжения позволит улучшить гидравлический режим в сети, обеспечить минимальный уровень потерь тепловой энергии, не превышающий нормативные значения, сократить ущерб от инцидентов, увеличить срок эксплуатации | инв.№ 608875009, 608875010, 608875032, 608875033, 608875034, 608875058, 608875059, 608875060, 608875062, 608875064. | протяженность | км | 1,48/сталь | 1,48/ППУ/полимерные трубы | 2024 | 2024 | 9987.1069 | 0 | 0 | 0 | 0 | 0 | 0 | 0 | 0 | 0 | 0 | 9987.1069 | 0 | 0 | 0 | 0 | 0 | 0 | 0 | 0 | 9987.1069 | 0
3.1.208 | Техническое перевооружение.Сети теплоснабжения от ЦТП ул. Родниковая, 66а | Техническое перевооружение объектов теплоснабжения позволит улучшить гидравлический режим в сети, обеспечить минимальный уровень потерь тепловой энергии, не превышающий нормативные значения, сократить ущерб от инцидентов, увеличить срок эксплуатации | инв.№ 608881013, 608881014, 608881021, 608881022. | протяженность | км | 0,312/сталь | 0,312/ППУ/полимерные трубы | 2024 | 2024 | 3679.4477 | 0 | 0 | 0 | 0 | 0 | 0 | 0 | 0 | 0 | 0 | 3679.4477 | 0 | 0 | 0 | 0 | 0 | 0 | 0 | 0 | 3679.4477 | 0
3.1.209 | Техническое перевооружение. Сети теплоснабжения от ЦТП ул. Восточная, 72а | Техническое перевооружение объектов теплоснабжения позволит улучшить гидравлический режим в сети, обеспечить минимальный уровень потерь тепловой энергии, не превышающий нормативные значения, сократить ущерб от инцидентов, увеличить срок эксплуатации | инв.№ 608914004, 608914005, 608914009, 608914010, 608914012, 608914013, 608914015, 608914020,608914021, 608914033, 608914046, 608914047, 608914054, 608914055, 608914071, 608914072,608914073, 608914089, 608914092, 608914093, 608914100. | протяженность | км | 1,404/сталь | 1,404/ППУ/полимерные трубы | 2024 | 2024 | 32059.6445 | 0 | 0 | 0 | 0 | 0 | 0 | 0 | 0 | 0 | 0 | 32059.6445 | 0 | 0 | 0 | 0 | 0 | 0 | 0 | 0 | 32059.6445 | 0
3.1.210 | Техническое перевооружение. Сети теплоснабжения от ЦТП Воткинское шоссе, 70а | Техническое перевооружение объектов теплоснабжения позволит улучшить гидравлический режим в сети, обеспечить минимальный уровень потерь тепловой энергии, не превышающий нормативные значения, сократить ущерб от инцидентов, увеличить срок эксплуатации | инв.№ 608978009, 608978010, 608978009, 608978012, 608978013, 608978014, 608978016, 608978017,608978018, 608978031, 608978035, 608978038, 608978046, 608978047, 608978048, 608978049, 608978050, 608978052, 608978053, 608978054, 608978055, 608978056, 608978058, 608978064, 608978065, 608978066, 608978067, 608978068, 608978069, 608978075, 608978076, 608978082, 608978085, 608978086, 608978088, 608978093, 608978098, 608978101, 608978103, 608978105, 608978108, 608978112, 608978117, 608978119, 608978121, 608978123, 608978124, 608978126, 608978130, 608978131, 608978132, 608978133, 608978135. | протяженность | км | 2,307/сталь | 2,832/ППУ/полимерные трубы | 2024 | 2024 | 50798.6241 | 0 | 0 | 0 | 0 | 0 | 0 | 0 | 0 | 0 | 0 | 50798.6241 | 0 | 0 | 0 | 0 | 0 | 0 | 0 | 0 | 50798.6241 | 0
3.1.211 | Техническое перевооружение. Сети теплоснабжения от ТК-1331 (ввод на ЦТП ул. Льва Толстого, 26а, ЦТП ул. Тимирязева, 19а, ЦТП ул. Тимирязева 3а) | Техническое перевооружение объектов теплоснабжения позволит улучшить гидравлический режим в сети, обеспечить минимальный уровень потерь тепловой энергии, не превышающий нормативные значения, сократить ущерб от инцидентов, увеличить срок эксплуатации | инв.№ 608997011 | протяженность | км | 0,315/сталь | 0,315/ППУ | 2024 | 2024 | 25602.8005 | 0 | 0 | 0 | 0 | 0 | 0 | 0 | 0 | 0 | 0 | 25602.8005 | 0 | 0 | 0 | 0 | 0 | 0 | 0 | 0 | 25602.8005 | 0
3.1.212 | Техническое перевооружение. Сети теплоснабжения от ТК-1617 | Техническое перевооружение объектов теплоснабжения позволит улучшить гидравлический режим в сети, обеспечить минимальный уровень потерь тепловой энергии, не превышающий нормативные значения, сократить ущерб от инцидентов, увеличить срок эксплуатации | инв.№ 609001002, 609001003. | протяженность | км | 0,17/сталь | 0,17/ППУ | 2024 | 2024 | 5142.3267 | 0 | 0 | 0 | 0 | 0 | 0 | 0 | 0 | 0 | 0 | 5142.3267 | 0 | 0 | 0 | 0 | 0 | 0 | 0 | 0 | 5142.3267 | 0
3.1.213 | Техническое перевооружение. Сети теплоснабжения от ТК-1109/1 | Техническое перевооружение объектов теплоснабжения позволит улучшить гидравлический режим в сети, обеспечить минимальный уровень потерь тепловой энергии, не превышающий нормативные значения, сократить ущерб от инцидентов, увеличить срок эксплуатации | инв.№ 608663331, 608663332, 608663333, 608663334, 608663335,608663336, 608663337. | протяженность | км | 0,382/сталь | 0,385/ППУ/полимерные трубы | 2024 | 2024 | 5466.9846 | 0 | 0 | 0 | 0 | 0 | 0 | 0 | 0 | 0 | 0 | 5466.9846 | 0 | 0 | 0 | 0 | 0 | 0 | 0 | 0 | 5466.9846 | 0
3.1.214 | Техническое перевооружение. Сети теплоснабжения от ЦТП ул.Баранова 71а | Техническое перевооружение объектов теплоснабжения позволит улучшить гидравлический режим в сети, обеспечить минимальный уровень потерь тепловой энергии, не превышающий нормативные значения, сократить ущерб от инцидентов, увеличить срок эксплуатации | инв.№608680135 | протяженность | км | 0,073/сталь | 0,073/ППУ | 2024 | 2024 | 1541.588 | 0 | 0 | 0 | 0 | 0 | 0 | 0 | 0 | 0 | 0 | 1541.588 | 0 | 0 | 0 | 0 | 0 | 0 | 0 | 0 | 1541.588 | 0
3.1.215 | Техническое перевооружение. Сети теплоснабжения от котельной ул.Строителей, 66а инв.№ 608663338 | Техническое перевооружение объектов теплоснабжения позволит улучшить гидравлический режим в сети, обеспечить минимальный уровень потерь тепловой энергии, не превышающий нормативные значения, сократить ущерб от инцидентов, увеличить срок эксплуатации | инв.№ 608663338 | протяженность | км | 0,013/сталь | 0,026/полимерные трубы | 2024 | 2024 | 91.585 | 0 | 0 | 0 | 0 | 0 | 0 | 0 | 0 | 0 | 0 | 91.585 | 0 | 0 | 0 | 0 | 0 | 0 | 0 | 0 | 91.585 | 0
3.1.216 | Техническое перевооружение. Сети теплоснабжения от ЦТП ул. Металлистов, 34Т | Техническое перевооружение объектов теплоснабжения позволит улучшить гидравлический режим в сети, обеспечить минимальный уровень потерь тепловой энергии, не превышающий нормативные значения, сократить ущерб от инцидентов, увеличить срок эксплуатации | инв.№ 608872169,608872171 | протяженность | км | 0,011/сталь | 0,011/полимерные трубы | 2024 | 2024 | 189.2444 | 0 | 0 | 0 | 0 | 0 | 0 | 0 | 0 | 0 | 0 | 189.2444 | 0 | 0 | 0 | 0 | 0 | 0 | 0 | 0 | 189.2444 | 0
3.1.217 | Техническое перевооружение. Сети теплоснабжения от ТК-1422/4 | Техническое перевооружение объектов теплоснабжения позволит улучшить гидравлический режим в сети, обеспечить минимальный уровень потерь тепловой энергии, не превышающий нормативные значения, сократить ущерб от инцидентов, увеличить срок эксплуатации | инв.№ 608856016 | протяженность | км | 0,01/сталь | 0,02/полимерные трубы | 2024 | 2024 | 255.9438 | 0 | 0 | 0 | 0 | 0 | 0 | 0 | 0 | 0 | 0 | 255.9438 | 0 | 0 | 0 | 0 | 0 | 0 | 0 | 0 | 255.9438 | 0
3.1.218 | Техническое перевооружение. Сети теплоснабжения от котельной ул.Строителей, 66а | Техническое перевооружение объектов теплоснабжения позволит улучшить гидравлический режим в сети, обеспечить минимальный уровень потерь тепловой энергии, не превышающий нормативные значения, сократить ущерб от инцидентов, увеличить срок эксплуатации | инв.№ 608663339 | протяженность | км | 0,024/сталь | 0,048/полимерные трубы | 2024 | 2024 | 171.8107 | 0 | 0 | 0 | 0 | 0 | 0 | 0 | 0 | 0 | 0 | 171.8107 | 0 | 0 | 0 | 0 | 0 | 0 | 0 | 0 | 171.8107 | 0
3.1.219 | Техническое перевооружение.Сети теплоснабжения от ЦТП ул. Заречное шоссе, 59а | Техническое перевооружение объектов теплоснабжения позволит улучшить гидравлический режим в сети, обеспечить минимальный уровень потерь тепловой энергии, не превышающий нормативные значения, сократить ущерб от инцидентов, увеличить срок эксплуатации | инв.№ 608679001, 608679002, 608679005, 608679006, 608679009, 608679010, 608679011, 608679012, 608679013, 608679014, 608679015, 608679016, 608679017, 608679018, 608679019, 608679020, 608679021, 608679022, 608679023, 608679024, 608679025, 608679026, 608679028, 608679031, 608679032, 608679033, 608679034, 608679049, 608679050, 608679097. | протяженность | км | 3,665/сталь | 3,665/ППУ/полимерные трубы | 2025 | 2025 | 56205.9601 | 0 | 0 | 0 | 0 | 0 | 0 | 0 | 0 | 0 | 0 | 0 | 56205.9601 | 0 | 0 | 0 | 0 | 0 | 0 | 0 | 56205.9601 | 0
3.1.220 | Техническое перевооружение.Сети теплоснабжения от ТК-2134 | Техническое перевооружение объектов теплоснабжения позволит улучшить гидравлический режим в сети, обеспечить минимальный уровень потерь тепловой энергии, не превышающий нормативные значения, сократить ущерб от инцидентов, увеличить срок эксплуатации | инв.№608778001, 608778002, 608778003, 608778004, 608778005, 608778006, 608778007, 608778008, 608778009, 608778010, 608778011, 608778014, 608778016. | протяженность | км | 0,622/сталь | 0,622/ППУ | 2025 | 2025 | 10815.923 | 0 | 0 | 0 | 0 | 0 | 0 | 0 | 0 | 0 | 0 | 0 | 10815.923 | 0 | 0 | 0 | 0 | 0 | 0 | 0 | 10815.923 | 0
3.1.221 | Техническое перевооружение. Сети теплоснабжения от ЦТП ул. Тимирязева, 3а | Техническое перевооружение объектов теплоснабжения позволит улучшить гидравлический режим в сети, обеспечить минимальный уровень потерь тепловой энергии, не превышающий нормативные значения, сократить ущерб от инцидентов, увеличить срок эксплуатации | инв.№ 608793003, 608793004, 608793005, 608793006, 608793001. | протяженность | км | 0,36/сталь | 0,36/ППУ/полимерные трубы | 2025 | 2025 | 8436.3844 | 0 | 0 | 0 | 0 | 0 | 0 | 0 | 0 | 0 | 0 | 0 | 8436.3844 | 0 | 0 | 0 | 0 | 0 | 0 | 0 | 8436.3844 | 0
3.1.222 | Техническое перевооружение. Сети теплоснабжения от ЦТП ул.Карла Маркса,314а | Техническое перевооружение объектов теплоснабжения позволит улучшить гидравлический режим в сети, обеспечить минимальный уровень потерь тепловой энергии, не превышающий нормативные значения, сократить ущерб от инцидентов, увеличить срок эксплуатации | инв.№ 608828001, 608828002, 608828005, 608828006, 608828007, 608828008, 608828009, 608828010, 608828011, 608828012, 608828013, 608828014, 608828015, 608828016, 608828017, 608828018,608828019, 608828020, 608828021, 608828022, 608828023, 608828024, 608828026, 608828029,608828030, 608828031, 608828032, 608828037, 608828038, 608828043, 608828044, 608828045,608828046, 608828047, 608828048, 608828049, 608828050, 608828056, 608828057, 608828058,608828059, 608828060, 608828061, 608828062, 608828069, 608828070, 608828011, 608828074, 608828075, 608828076, 608828135, 608828137, 608828138. | протяженность | км | 3,687/сталь | 3,846/ППУ/полимерные трубы | 2025 | 2025 | 55541.7325 | 0 | 0 | 0 | 0 | 0 | 0 | 0 | 0 | 0 | 0 | 0 | 55541.7325 | 0 | 0 | 0 | 0 | 0 | 0 | 0 | 55541.7325 | 0
3.1.223 | Техническое перевооружение. Сети теплоснабжения от ЦТП ул. Степана Разина, 50а | Техническое перевооружение объектов теплоснабжения позволит улучшить гидравлический режим в сети, обеспечить минимальный уровень потерь тепловой энергии, не превышающий нормативные значения, сократить ущерб от инцидентов, увеличить срок эксплуатации | инв.№ 608920001, 608920002, 608920003, 608920004, 608920005, 608920006, 608920007, 608920008,608920009, 608920010, 608920011, 608920012, 608920015, 608920016, 608920017, 608920018, 608920019, 608920020, 608920021, 608920022, 608920023, 608920024, 608920025, 608920026, 608920027, 608920028, 608920029, 608920030, 608920032, 608920033, 608920034, 608920037, 608920038, 608920039, 608920040, 608920041, 608920042, 608920043, 608920044, 608920045, 608920046, 608920047, 608920048, 608920063, 608920064, 608920070, 608920071, 608920072,608920073, 608920074, 608920075, 608920076, 608920077, 608920078, 608920079, 608920080,608920081, 608920082, 608920086, 608920087, 608920088, 608920089, 608920090, 608920091,608920113, 608920114. | протяженность | км | 3,72/сталь | 3,77/ППУ/полимерные трубы | 2025 | 2025 | 54032.2763 | 0 | 0 | 0 | 0 | 0 | 0 | 0 | 0 | 0 | 0 | 0 | 54032.2763 | 0 | 0 | 0 | 0 | 0 | 0 | 0 | 54032.2763 | 0
3.1.224 | Техническое перевооружение. Сети теплоснабжения от ЦТП ул. Буммашевская, 66аТ | Техническое перевооружение объектов теплоснабжения позволит улучшить гидравлический режим в сети, обеспечить минимальный уровень потерь тепловой энергии, не превышающий нормативные значения, сократить ущерб от инцидентов, увеличить срок эксплуатации | инв.№ 608975002, 608975004, 608975006, 608975007, 608975008, 608975009, 608975010, 608975011,608975012, 608975014, 608975015, 608975016, 608975017, 608975019, 608975021, 608975023,608975025, 608975026, 608975027, 608975028, 608975036, 608975038, 608975040, 608975041,608975042, 608975043, 608975044, 608975048, 608975049, 608975050, 608975051, 608975052,608975054, 608975057, 608975058, 608975061, 608975062, 608975064, 608975067, 608975071,608975072, 608975073, 608975074, 608975075, 608975077, 608975078,608975079,608975081,608975082, 608975083, 608975091, 608975092, 608975093, 608975094, 608975095, 608975096, 608975097, 608975098, 608975099, 608975100, 608975102, 608975103, 608975105, 608975106, 608975107, 608975108, 608975109, 608975110, 608975112, 608975113, 608975114, 608975115,608975118, 608975122, 608975124, 608975128, 608975139, 608975140, 608975143, 608975144, 608975146, 608975147, 608975150, 608975159, 608975160, 608975161, 608975164, 608975165. | протяженность | км | 3,766/сталь | 4,614/ППУ/полимерные трубы | 2025 | 2025 | 59747.6788 | 0 | 0 | 0 | 0 | 0 | 0 | 0 | 0 | 0 | 0 | 0 | 59747.6788 | 0 | 0 | 0 | 0 | 0 | 0 | 0 | 59747.6788 | 0
3.1.225 | Техническое перевооружение. Сети теплоснабжения от ТК-2210 | Техническое перевооружение объектов теплоснабжения позволит улучшить гидравлический режим в сети, обеспечить минимальный уровень потерь тепловой энергии, не превышающий нормативные значения, сократить ущерб от инцидентов, увеличить срок эксплуатации | инв.№ 608987001, 608987003, 608987004. | протяженность | км | 0,179/сталь | 0179/ППУ | 2025 | 2025 | 3091.9131 | 0 | 0 | 0 | 0 | 0 | 0 | 0 | 0 | 0 | 0 | 0 | 3091.9131 | 0 | 0 | 0 | 0 | 0 | 0 | 0 | 3091.9131 | 0
3.1.226 | Техническое перевооружение. Сети теплоснабжения от ТК-1331 (ввод на ЦТП ул. Льва Толстого, 26а, ЦТП ул. Тимирязева, 19а, ЦТП ул. Тимирязева 3а) инв.№ 608997011 | Техническое перевооружение объектов теплоснабжения позволит улучшить гидравлический режим в сети, обеспечить минимальный уровень потерь тепловой энергии, не превышающий нормативные значения, сократить ущерб от инцидентов, увеличить срок эксплуатации | инв.№ 608997011 | протяженность | км | 0,129/сталь | 0,129/ППУ | 2025 | 2025 | 13128.1317 | 0 | 0 | 0 | 0 | 0 | 0 | 0 | 0 | 0 | 0 | 0 | 13128.1317 | 0 | 0 | 0 | 0 | 0 | 0 | 0 | 13128.1317 | 0
3.1.227 | Техническое перевооружение. Сети теплоснабжения от ЦТП ул. Тверская, 54аТ . | Техническое перевооружение объектов теплоснабжения позволит улучшить гидравлический режим в сети, обеспечить минимальный уровень потерь тепловой энергии, не превышающий нормативные значения, сократить ущерб от инцидентов, увеличить срок эксплуатации | инв.№ 608678001, 608678002, 608678003, 608678004, 608678005, 608678006, 608678007, 608678009,608678010, 608678011, 608678012, 608678015, 608678016, 608678017, 608678018, 608678019,608678020, 608678021, 608678022, 608678023, 608678024, 608678025, 608678026, 608678027, 608678028, 608678029, 608678030, 608678031, 608678033, 608678034, 608678035, 608678041, 608678042, 608678043, 608678044, 608678045, 608678046, 608678047, 608678048, 608678049, 608678050, 608678051, 608678052, 608678053, 608678054, 608678055, 608678056, 608678057,608678058, 608678060, 608678062, 608678063, 608678064, 608678065, 608678066, 608678068, 608678069, 608678070, 608678071, 608678073, 608678074, 608678075, 608678090, 608678091, 608678092, 608678093, 608678094, 608678095, 608678096, 608678097, 608678098, 608678099,608678100, 608678101, 608678103, 608678105, 608678110, 608678111, 608678124, 608678131, 608678132, 608678134, 608678135, 608678136, 608678137, 608678138, 608678139, 608678140, 608678141, 608678142, 608678143, 608678144, 608678145, 608678146, 608678147, 608678153, 608678154, 608678164, 608678166, 608678167, 608678169, 608678170. | протяженность | км | 5,187/сталь | 5,413/ППУ/полимерные трубы | 2026 | 2026 | 65421.5371 | 0 | 0 | 0 | 0 | 0 | 0 | 0 | 0 | 0 | 0 | 0 | 0 | 65421.5371 | 0 | 0 | 0 | 0 | 0 | 0 | 65421.5371 | 0
3.1.228 | Техническое перевооружение. Сети теплоснабжения от котельной ул. Гагарина, 51 | Техническое перевооружение объектов теплоснабжения позволит улучшить гидравлический режим в сети, обеспечить минимальный уровень потерь тепловой энергии, не превышающий нормативные значения, сократить ущерб от инцидентов, увеличить срок эксплуатации | инв.№ 608692002, 608692003, 608692004, 608692005, 608692010, 608692011, 608692013, 608692261, 608692014, 608692017, 608692018, 608692019, 608692263, 608692021, 608692022, 608692023,608692024, 608692050, 608692051, 608692057, 608692262, 608692058, 608692061, 608692065,608692066, 608692264, 608692067, 608692068, 608692071, 608692072, 608692265, 608692073,608692074, 608692076, 608692266, 608692079, 608692080, 608692091, 608692092, 608692267, 608692100, 608692268, 608692107, 608692108, 608692109, 608692110, 608692269, 608692134, 608692141, 608692148, 608692270, 608692149, 608692150, 608692151, 608692234, 608692251,608692252, 608692253, 608692254. | протяженность | км | 4,177/сталь | 4,186/ППУ/полимерные трубы | 2026 | 2026 | 57375.3061 | 0 | 0 | 0 | 0 | 0 | 0 | 0 | 0 | 0 | 0 | 0 | 0 | 57375.3061 | 0 | 0 | 0 | 0 | 0 | 0 | 57375.3061 | 0
3.1.229 | Техническое перевооружение. Сети теплоснабжения от ЦТП ул. Редукторная, 8а | Техническое перевооружение объектов теплоснабжения позволит улучшить гидравлический режим в сети, обеспечить минимальный уровень потерь тепловой энергии, не превышающий нормативные значения, сократить ущерб от инцидентов, увеличить срок эксплуатации | инв.№ 608761017, 608761182, 608761183, 608761185, 608761187, 608761188, 608761189. | протяженность | км | 0,235/сталь | 0,401/полимерные трубы | 2026 | 2026 | 4056.8434 | 0 | 0 | 0 | 0 | 0 | 0 | 0 | 0 | 0 | 0 | 0 | 0 | 4056.8434 | 0 | 0 | 0 | 0 | 0 | 0 | 4056.8434 | 0
3.1.230 | Техническое перевооружение. Сети теплоснабжения от ТК-1305 | Техническое перевооружение объектов теплоснабжения позволит улучшить гидравлический режим в сети, обеспечить минимальный уровень потерь тепловой энергии, не превышающий нормативные значения, сократить ущерб от инцидентов, увеличить срок эксплуатации | инв.№ 608834001 | протяженность | км | 0,2/сталь | 0,2/ППУ | 2026 | 2026 | 4146.3134 | 0 | 0 | 0 | 0 | 0 | 0 | 0 | 0 | 0 | 0 | 0 | 0 | 4146.3134 | 0 | 0 | 0 | 0 | 0 | 0 | 4146.3134 | 0
3.1.231 | Техническое перевооружение. Сети теплоснабжения от ТК-1 | Техническое перевооружение объектов теплоснабжения позволит улучшить гидравлический режим в сети, обеспечить минимальный уровень потерь тепловой энергии, не превышающий нормативные значения, сократить ущерб от инцидентов, увеличить срок эксплуатации | инв.№ 608839001, 608839002, 608839007, 608839008, 608839009, 608839010, 608839011, 608839012, 608839013, 608839014, 608839018. 5 км. Якшур-Бодьинского тракта, 9 | протяженность | км | 0,974/сталь | 0,974/ППУ/полимерные трубы | 2026 | 2026 | 11953.7344 | 0 | 0 | 0 | 0 | 0 | 0 | 0 | 0 | 0 | 0 | 0 | 0 | 11953.7344 | 0 | 0 | 0 | 0 | 0 | 0 | 11953.7344 | 0
3.1.232 | Техническое перевооружение. Сети теплоснабжения от ЦТП ул. Школьная, 25б | Техническое перевооружение объектов теплоснабжения позволит улучшить гидравлический режим в сети, обеспечить минимальный уровень потерь тепловой энергии, не превышающий нормативные значения, сократить ущерб от инцидентов, увеличить срок эксплуатации | инв.№ 608866002, 608866003, 608866004, 608866005, 608866006, 608866010, 608866011, 608866019, 608866020, 608866022, 608866023, 608866049, 608866050, 608866056, 608866057, 608866058,608866059, 608866060, 608866061, 608866075, 608866076, 608866081, 608866082, 608866086,608866095, 608866096, 608866097, 608866108, 608866114, 608866115, 608866118, 608866128. | протяженность | км | 2,433/сталь | 2,556/ППУ/полимерные трубы | 2026 | 2026 | 44502.9162 | 0 | 0 | 0 | 0 | 0 | 0 | 0 | 0 | 0 | 0 | 0 | 0 | 44502.9162 | 0 | 0 | 0 | 0 | 0 | 0 | 44502.9162 | 0
3.1.233 | Техническое перевооружение. Сети теплоснабжения от ЦТП ул. Ленина,87б | Техническое перевооружение объектов теплоснабжения позволит улучшить гидравлический режим в сети, обеспечить минимальный уровень потерь тепловой энергии, не превышающий нормативные значения, сократить ущерб от инцидентов, увеличить срок эксплуатации | инв.№ 608915001, 608915003, 608915006, 608915007, 608915012, 608915013, 608915014, 608915015 | протяженность | км | 0,546/сталь | 0,546/ППУ/полимерные трубы | 2026 | 2026 | 10153.1976 | 0 | 0 | 0 | 0 | 0 | 0 | 0 | 0 | 0 | 0 | 0 | 0 | 10153.1976 | 0 | 0 | 0 | 0 | 0 | 0 | 10153.1976 | 0
3.1.234 | Техническое перевооружение. Сети теплоснабжения от ЦТП ул.Удмуртская, 208б | Техническое перевооружение объектов теплоснабжения позволит улучшить гидравлический режим в сети, обеспечить минимальный уровень потерь тепловой энергии, не превышающий нормативные значения, сократить ущерб от инцидентов, увеличить срок эксплуатации | инв.№ 608921005, 608921006, 608921016, 608921017, 608921028, 608921033, 608921034, 608921035, 608921036, 608921044, 608921045, 608921046, 608921047, 608921056, 608921057, 608921058,608921059, 608921065, 608921068, 608921069, 608921071, 608921072, 608921074, 608921075, 608921089, 608921090 . | протяженность | км | 0,893/сталь | 0,951/ППУ/полимерные трубы | 2026 | 2026 | 14070.2352 | 0 | 0 | 0 | 0 | 0 | 0 | 0 | 0 | 0 | 0 | 0 | 0 | 14070.2352 | 0 | 0 | 0 | 0 | 0 | 0 | 14070.2352 | 0
3.1.235 | Техническое перевооружение. Сети теплоснабжения от ТК-1111 | Техническое перевооружение объектов теплоснабжения позволит улучшить гидравлический режим в сети, обеспечить минимальный уровень потерь тепловой энергии, не превышающий нормативные значения, сократить ущерб от инцидентов, увеличить срок эксплуатации | инв.№ 608967002, 608967003, 608967004, 608967002, 608967006, 608967007, 608967008, 608967009, 608967010, 608967011, 608967012, 608967013, 608967014, 608967015, 608967017, 608967018, 608967019, 608967020, 608967021, 608967022, 608967023, 608967024, 608967026, 608967027, 608967028, 608967030, 608967031, 608967032, 608967033, 608967035, 608967036, 608967039, 608967042, 608967044, 608967045, 608967047, 608967048, 608967053, 608967054, 608967056, 608967057, 608967058, 608967060, 608967061, 608967062, 608967065, 608967066, 608967067, 608967071, 608967074, 608967075. | протяженность | км | 1,743/сталь | 1,743/ППУ/полимерные трубы | 2026 | 2026 | 40113.0961 | 0 | 0 | 0 | 0 | 0 | 0 | 0 | 0 | 0 | 0 | 0 | 0 | 40113.0961 | 0 | 0 | 0 | 0 | 0 | 0 | 40113.0961 | 0
3.1.236 | Техническое перевооружение. Сети теплоснабжения от ЦТП ул. Тверская, 54аТ | Техническое перевооружение объектов теплоснабжения позволит улучшить гидравлический режим в сети, обеспечить минимальный уровень потерь тепловой энергии, не превышающий нормативные значения, сократить ущерб от инцидентов, увеличить срок эксплуатации | инв.№ 608678172, 608678076, 608678077, 608678174, 608678175, 608678176,608678177 | протяженность | км | 0,254/сталь | 0,254/ППУ/полимерные трубы | 2026 | 2026 | 1474.5811 | 0 | 0 | 0 | 0 | 0 | 0 | 0 | 0 | 0 | 0 | 0 | 0 | 1474.5811 | 0 | 0 | 0 | 0 | 0 | 0 | 1474.5811 | 0
3.1.237 | Техническое перевооружение. Сети теплоснабжения от котельной ул. Гагарина, 51 | Техническое перевооружение объектов теплоснабжения позволит улучшить гидравлический режим в сети, обеспечить минимальный уровень потерь тепловой энергии, не превышающий нормативные значения, сократить ущерб от инцидентов, увеличить срок эксплуатации | инв.№ 608692255, 608692256, 608692258, 608692257, 608692259, 608692260 | протяженность | км | 0,494/сталь | 0,494/ППУ/полимерные трубы | 2026 | 2026 | 12732.2395 | 0 | 0 | 0 | 0 | 0 | 0 | 0 | 0 | 0 | 0 | 0 | 0 | 12732.2395 | 0 | 0 | 0 | 0 | 0 | 0 | 12732.2395 | 0
3.1.238 | Техническое перевооружение. Сети теплоснабжения от ЦТП ул. Шишкина, 1 | Техническое перевооружение объектов теплоснабжения позволит улучшить гидравлический режим в сети, обеспечить минимальный уровень потерь тепловой энергии, не превышающий нормативные значения, сократить ущерб от инцидентов, увеличить срок эксплуатации | инв.№608672001, 608672002, 608672004, 608672005, 608672006, 608672017, 608672020, 608672024,608672026, 608672029, 608672030, 608672033, 608672034, 608672040, 608672044, 608672050,608672052, 608672061, 608672065, 608672067, 608672069, 608672071, 608672075, 608672076,608672096, 608672097, 608672098, 608672099, 608672108, 608672109, 608672110, 608672113, 608672115, 608672116, 608672132, 608672134, 608672138, 608672139, 608672140, 608672141,608672142, 608672143, 608672145, 608672146, 608672147, 608672148, 608672149, 608672150,608672156, 608672171, 608672172, 608672179, 608672180, 608672181, 608672183, 608672189. | протяженность | км | 4,952/сталь | 5,064/ППУ/полимерные трубы | 2027 | 2027 | 61407.0449 | 0 | 0 | 0 | 0 | 0 | 0 | 0 | 0 | 0 | 0 | 0 | 0 | 0 | 61407.0449 | 0 | 0 | 0 | 0 | 0 | 61407.0449 | 0
3.1.239 | Техническое перевооружение. Сети теплоснабжения от ЦТП ул. Баранова, 40 | Техническое перевооружение объектов теплоснабжения позволит улучшить гидравлический режим в сети, обеспечить минимальный уровень потерь тепловой энергии, не превышающий нормативные значения, сократить ущерб от инцидентов, увеличить срок эксплуатации | инв.№608677001, 608677002, 608677005, 608677006, 608677007, 608677008, 608677009, 608677010, 608677011, 608677012, 608677013, 608677014, 608677015, 608677016, 608677017, 608677018,608677019, 608677020, 608677021, 608677022, 608677023, 608677024, 608677025, 608677026,608677027, 608677030, 608677031, 608677032, 608677033, 608677034, 608677035, 608677036, 608677037, 608677038, 608677039, 608677040, 608677041, 608677042, 608677043, 608677044, 608677045, 608677046, 608677047, 608677048, 608677049, 608677050, 608677051, 608677052, 608677053, 608677054, 608677055, 608677056, 608677057, 608677059, 608677060, 608677061, 608677062, 608677063, 608677065, 608677066, 608677067, 608677068, 608677069, 608677071, 608677072, 608677074, 608677075, 608677076, 608677077, 608677078, 608677079, 608677080, 608677082, 608677083, 608677085, 608677086, 608677087, 608677088, 608677089, 608677090,608677091, 608677092, 608677093, 608677096, 608677100, 608677101, 608677102. | протяженность | км | 5,642/сталь | 5,943/ППУ/полимерные трубы | 2027 | 2027 | 66152.3582 | 0 | 0 | 0 | 0 | 0 | 0 | 0 | 0 | 0 | 0 | 0 | 0 | 0 | 66152.3582 | 0 | 0 | 0 | 0 | 0 | 66152.3582 | 0
3.1.240 | Техническое перевооружение. Сеть теплоснабжения от ЦТП ул. Майская, 29а | Техническое перевооружение объектов теплоснабжения позволит улучшить гидравлический режим в сети, обеспечить минимальный уровень потерь тепловой энергии, не превышающий нормативные значения, сократить ущерб от инцидентов, увеличить срок эксплуатации | инв.№ 608709077, 608709078, 608709134, 608709135, 608709136. | протяженность | км | 0,259/сталь | 0,259/ППУ/полимерные трубы | 2027 | 2027 | 3240.8412 | 0 | 0 | 0 | 0 | 0 | 0 | 0 | 0 | 0 | 0 | 0 | 0 | 0 | 3240.8412 | 0 | 0 | 0 | 0 | 0 | 3240.8412 | 0
3.1.241 | Техническое перевооружение. Сети теплоснабжения от котельной ул. Гагарина, 51 | Техническое перевооружение объектов теплоснабжения позволит улучшить гидравлический режим в сети, обеспечить минимальный уровень потерь тепловой энергии, не превышающий нормативные значения, сократить ущерб от инцидентов, увеличить срок эксплуатации | инв.№ 608760001, 608760001, 608760001, 608760001 | протяженность | км | 0,453/сталь | 0,453/ППУ | 2027 | 2027 | 12574.0478 | 0 | 0 | 0 | 0 | 0 | 0 | 0 | 0 | 0 | 0 | 0 | 0 | 0 | 12574.0478 | 0 | 0 | 0 | 0 | 0 | 12574.0478 | 0
3.1.242 | Техническое перевооружение. Сети теплоснабжения от ТК-1435/7 (ввод на ЦТП ул. Песочная, 26а) | Техническое перевооружение объектов теплоснабжения позволит улучшить гидравлический режим в сети, обеспечить минимальный уровень потерь тепловой энергии, не превышающий нормативные значения, сократить ущерб от инцидентов, увеличить срок эксплуатации | инв.№ 608804001 | протяженность | км | 0,077/сталь | 0,077/ППУ | 2027 | 2027 | 3977.5734 | 0 | 0 | 0 | 0 | 0 | 0 | 0 | 0 | 0 | 0 | 0 | 0 | 0 | 3977.5734 | 0 | 0 | 0 | 0 | 0 | 3977.5734 | 0
3.1.243 | Техническое перевооружение. Сети теплоснабжения ТК-1521 | Техническое перевооружение объектов теплоснабжения позволит улучшить гидравлический режим в сети, обеспечить минимальный уровень потерь тепловой энергии, не превышающий нормативные значения, сократить ущерб от инцидентов, увеличить срок эксплуатации | инв.№608814023, 608814035 , 608814037. | протяженность | км | 0,238/сталь | 0,238/ППУ | 2027 | 2027 | 3302.7058 | 0 | 0 | 0 | 0 | 0 | 0 | 0 | 0 | 0 | 0 | 0 | 0 | 0 | 3302.7058 | 0 | 0 | 0 | 0 | 0 | 3302.7058 | 0
3.1.244 | Техническое перевооружение. Сети теплоснабжения от ЦТП ул. Карла Маркса, 293 | Техническое перевооружение объектов теплоснабжения позволит улучшить гидравлический режим в сети, обеспечить минимальный уровень потерь тепловой энергии, не превышающий нормативные значения, сократить ущерб от инцидентов, увеличить срок эксплуатации | инв.№ 608826026, 608826038, 608826048, 608826052, 608826090 | протяженность | км | 0,527/сталь | 0,527/ППУ | 2027 | 2027 | 12967.9421 | 0 | 0 | 0 | 0 | 0 | 0 | 0 | 0 | 0 | 0 | 0 | 0 | 0 | 12967.9421 | 0 | 0 | 0 | 0 | 0 | 12967.9421 | 0
3.1.245 | Техническое перевооружение.Сети теплоснабжения от ТК-1311 | Техническое перевооружение объектов теплоснабжения позволит улучшить гидравлический режим в сети, обеспечить минимальный уровень потерь тепловой энергии, не превышающий нормативные значения, сократить ущерб от инцидентов, увеличить срок эксплуатации | инв.№ 608861004, 608861020, 608861123, 608861144 | протяженность | км | 0,255/сталь | 0,284/ППУ/полимерные трубы | 2027 | 2027 | 6161.5287 | 0 | 0 | 0 | 0 | 0 | 0 | 0 | 0 | 0 | 0 | 0 | 0 | 0 | 6161.5287 | 0 | 0 | 0 | 0 | 0 | 6161.5287 | 0
3.1.246 | Техническое перевооружение. Сети теплоснабжения от ЦТП ул. Удмуртская, 269а | Техническое перевооружение объектов теплоснабжения позволит улучшить гидравлический режим в сети, обеспечить минимальный уровень потерь тепловой энергии, не превышающий нормативные значения, сократить ущерб от инцидентов, увеличить срок эксплуатации | инв.№ 608873006, 608873011, 608873012, 608873015, 608873018, 608873019, 608873022, 608873023, 608873024, 608873025, 608873026, 608873027, 608873028, 608873029, 608873044, 608873045,608873046, 608873048, 608873051, 608873052, 608873053, 608873054, 608873055, 608873056,608873057, 608873058, 608873059, 608873060, 608873061, 608873064, 608873066, 608873092,608873093, 608873095, 608873096, 608873097, 608873099, 608873101, 608873103, 608873111,608873112, 608873113, 608873114, 608873116, 608873117, 608873120, 608873121, 608873122, 608873123, 608873124. | протяженность | км | 2,583/сталь | 2,583 ППУ/полимерные трубы | 2027 | 2027 | 66747.2871 | 0 | 0 | 0 | 0 | 0 | 0 | 0 | 0 | 0 | 0 | 0 | 0 | 0 | 66747.2871 | 0 | 0 | 0 | 0 | 0 | 66747.2871 | 0
3.1.247 | Техническое перевооружение. Сеть теплоснабжения от ЦТП ул. Металлистов 31 | Техническое перевооружение объектов теплоснабжения позволит улучшить гидравлический режим в сети, обеспечить минимальный уровень потерь тепловой энергии, не превышающий нормативные значения, сократить ущерб от инцидентов, увеличить срок эксплуатации | инв.№ 608878013 ,608878013, 608878126, 608878127,608878138,608878139,608878155,608878165,608878166, | протяженность | км | 0,58/сталь | 0,894/ППУ/полимерные трубы | 2027 | 2027 | 11511.0064 | 0 | 0 | 0 | 0 | 0 | 0 | 0 | 0 | 0 | 0 | 0 | 0 | 0 | 11511.0064 | 0 | 0 | 0 | 0 | 0 | 11511.0064 | 0
3.1.248 | Техническое перевооружение.Сети теплоснабжения от ТК-1116/1 | Техническое перевооружение объектов теплоснабжения позволит улучшить гидравлический режим в сети, обеспечить минимальный уровень потерь тепловой энергии, не превышающий нормативные значения, сократить ущерб от инцидентов, увеличить срок эксплуатации | инв. № 608942008 | протяженность | км | 0,095/сталь | 0,095/ППУ | 2027 | 2027 | 1087.2673 | 0 | 0 | 0 | 0 | 0 | 0 | 0 | 0 | 0 | 0 | 0 | 0 | 0 | 1087.2673 | 0 | 0 | 0 | 0 | 0 | 1087.2673 | 0
3.1.249 | Техническое перевооружение. Сети теплоснабжения от ТК-1729 | Техническое перевооружение объектов теплоснабжения позволит улучшить гидравлический режим в сети, обеспечить минимальный уровень потерь тепловой энергии, не превышающий нормативные значения, сократить ущерб от инцидентов, увеличить срок эксплуатации | инв.№ 608953020, 608953023, 608953024, 608953025, 608953026, 608953028, 608953030, 608953031, 608953032, 608953035, 608953036, 608953039, 608953045, 608953068. | протяженность | км | 0,692/сталь | 0,72/ППУ/полимерные трубы | 2027 | 2027 | 16696.8711 | 0 | 0 | 0 | 0 | 0 | 0 | 0 | 0 | 0 | 0 | 0 | 0 | 0 | 16696.8711 | 0 | 0 | 0 | 0 | 0 | 16696.8711 | 0
3.1.250 | Техническое перевооружение.Сети теплоснабжения от ЦТП ул. Буммашевская, 13 | Техническое перевооружение объектов теплоснабжения позволит улучшить гидравлический режим в сети, обеспечить минимальный уровень потерь тепловой энергии, не превышающий нормативные значения, сократить ущерб от инцидентов, увеличить срок эксплуатации | инв.№ 608982012 | протяженность | км | 0,135/сталь | 0,135/ППУ | 2027 | 2027 | 2467.1105 | 0 | 0 | 0 | 0 | 0 | 0 | 0 | 0 | 0 | 0 | 0 | 0 | 0 | 2467.1105 | 0 | 0 | 0 | 0 | 0 | 2467.1105 | 0
3.1.251 | Техническое перевооружение. Сети теплоснабжения от ТК-1729 | Техническое перевооружение объектов теплоснабжения позволит улучшить гидравлический режим в сети, обеспечить минимальный уровень потерь тепловой энергии, не превышающий нормативные значения, сократить ущерб от инцидентов, увеличить срок эксплуатации | инв.№ 608953033 | протяженность | км | 0,083/сталь | 0,083/ППУ | 2027 | 2027 | 2226.3701 | 0 | 0 | 0 | 0 | 0 | 0 | 0 | 0 | 0 | 0 | 0 | 0 | 0 | 2226.3701 | 0 | 0 | 0 | 0 | 0 | 2226.3701 | 0
3.1.252 | Техническое перевооружение. Сети теплоснабжения от ТК-1311 | Техническое перевооружение объектов теплоснабжения позволит улучшить гидравлический режим в сети, обеспечить минимальный уровень потерь тепловой энергии, не превышающий нормативные значения, сократить ущерб от инцидентов, увеличить срок эксплуатации | инв.№ 608861067, 608861135. | протяженность | км | 0,0392/сталь | 0,05/ППУ/полимерные трубы | 2027 | 2027 | 1480.0454 | 0 | 0 | 0 | 0 | 0 | 0 | 0 | 0 | 0 | 0 | 0 | 0 | 0 | 1480.0454 | 0 | 0 | 0 | 0 | 0 | 1480.0454 | 0
3.1.253 | Техническое перевооружение.Сети теплоснабжения от ЦТП ул. Клубная, 85а | Техническое перевооружение объектов теплоснабжения позволит улучшить гидравлический режим в сети, обеспечить минимальный уровень потерь тепловой энергии, не превышающий нормативные значения, сократить ущерб от инцидентов, увеличить срок эксплуатации | инв.№ 608676001, 608676002, 608676003, 608676004, 608676005, 608676006, 608676007, 608676008, 608676009, 608676010, 608676011, 608676012, 608676013, 608676014, 608676015, 608676016, 608676017, 608676018, 608676019, 608676020, 608676021, 608676022, 608676023, 608676024, 608676025, 608676026, 608676027, 608676028, 608676031, 608676032, 608676033, 608676034, 608676035, 608676036, 608676037, 608676038, 608676042, 608676044, 608676045, 608676046, 608676047, 608676048, 608676049, 608676051, 608676052, 608676053, 608676054, 608676055, 608676056, 608676057, 608676061, 608676062, 608676063, 608676065, 608676066, 608676074, 608676075, 608676076, 608676083, 608676084, 608676085, 608676086, 608676088, 608676089, 608676090, 608676091, 608676092, 608676093, 608676095, 608676096, 608676098, 608676099, 608676100, 608676101, 608676103, 608676104, 608676106, 608676107, 608676108, 608676109, 608676111, 608676112, 608676114, 608676115, 608676117, 608676118, 608676131, 608676132, 608676134, 608676135, 608676136, 608676137, 608676143. | протяженность | км | 4,686/сталь | 4,686/ППУ/полимерные трубы | 2028 | 2028 | 68300.4307 | 0 | 0 | 0 | 0 | 0 | 0 | 0 | 0 | 0 | 0 | 0 | 0 | 0 | 0 | 68300.4307 | 0 | 0 | 0 | 0 | 68300.4307 | 0
3.1.254 | Техническое перевооружение. Сети теплоснабжения от ЦТП ул. Баранова, 64 | Техническое перевооружение объектов теплоснабжения позволит улучшить гидравлический режим в сети, обеспечить минимальный уровень потерь тепловой энергии, не превышающий нормативные значения, сократить ущерб от инцидентов, увеличить срок эксплуатации | инв.№ 608690001, 608690002, 608690003, 608690004, 608690007, 608690008, 608690013, 608690014, 608690015, 608690016, 608690017, 608690018, 608690021, 608690022, 608690023, 608690024,608690026, 608690027, 608690029, 608690030, 608690032, 608690033, 608690035, 608690036,608690058, 608690065, 608690067, 608690068, 608690069, 608690070, 608690071, 608690072, 608690073. | протяженность | км | 1,426/сталь | 1,426/ППУ/полимерные трубы | 2028 | 2028 | 19873.8773 | 0 | 0 | 0 | 0 | 0 | 0 | 0 | 0 | 0 | 0 | 0 | 0 | 0 | 0 | 19873.8773 | 0 | 0 | 0 | 0 | 19873.8773 | 0
3.1.255 | Техническое перевооружение.Сети теплоснабжения от ТК-1434а (ввод на ЦТП ул. Нижняя, 18) | Техническое перевооружение объектов теплоснабжения позволит улучшить гидравлический режим в сети, обеспечить минимальный уровень потерь тепловой энергии, не превышающий нормативные значения, сократить ущерб от инцидентов, увеличить срок эксплуатации | инв.№ 608803001, 608803002 | протяженность | км | 0,25/сталь | 0,25/ППУ | 2028 | 2028 | 7459.0216 | 0 | 0 | 0 | 0 | 0 | 0 | 0 | 0 | 0 | 0 | 0 | 0 | 0 | 0 | 7459.0216 | 0 | 0 | 0 | 0 | 7459.0216 | 0
3.1.256 | Техническое перевооружение. Сети теплоснабжения от ТК-1438/1 (ввод на ЦТП ул. Металлистов, 34а; ЦТП ул. Металлистов, 31) | Техническое перевооружение объектов теплоснабжения позволит улучшить гидравлический режим в сети, обеспечить минимальный уровень потерь тепловой энергии, не превышающий нормативные значения, сократить ущерб от инцидентов, увеличить срок эксплуатации | инв.№ 608807002, 608807003 | протяженность | км | 0,087/сталь | 0,087/ППУ | 2028 | 2028 | 2893.1976 | 0 | 0 | 0 | 0 | 0 | 0 | 0 | 0 | 0 | 0 | 0 | 0 | 0 | 0 | 2893.1976 | 0 | 0 | 0 | 0 | 2893.1976 | 0
3.1.257 | Техническое перевооружение. Сети теплоснабжения от ТК-1440 (ввод на ЦТП ул. 7-я Подлесная, 32а) | Техническое перевооружение объектов теплоснабжения позволит улучшить гидравлический режим в сети, обеспечить минимальный уровень потерь тепловой энергии, не превышающий нормативные значения, сократить ущерб от инцидентов, увеличить срок эксплуатации | инв.№608808001 | протяженность | км | 0,094/сталь | 0,094/ППУ | 2028 | 2028 | 2153.7704 | 0 | 0 | 0 | 0 | 0 | 0 | 0 | 0 | 0 | 0 | 0 | 0 | 0 | 0 | 2153.7704 | 0 | 0 | 0 | 0 | 2153.7704 | 0
3.1.258 | Техническое перевооружение. Сети теплоснабжения от ЦТП ул. Карла Маркса, 265Т | Техническое перевооружение объектов теплоснабжения позволит улучшить гидравлический режим в сети, обеспечить минимальный уровень потерь тепловой энергии, не превышающий нормативные значения, сократить ущерб от инцидентов, увеличить срок эксплуатации | инв.№ 608829015, 608829025, 608829026, 608829027, 608829028, 608829029, 608829030, 608829031, 608829032, 608829033, 608829034, 608829035, 608829036, 608829037, 608829040, 608829041,608829042, 608829043, 608829046, 608829047, 608829048, 608829049, 608829052, 608829053,608829056, 608829057, 608829068, 608829069, 608829070, 608829071, 608829091, 608829092,608829093, 608829094, 608829095. | протяженность | км | 1,941/сталь | 2,28/ППУ/полимерные трубы | 2028 | 2028 | 30319.7024 | 0 | 0 | 0 | 0 | 0 | 0 | 0 | 0 | 0 | 0 | 0 | 0 | 0 | 0 | 30319.7024 | 0 | 0 | 0 | 0 | 30319.7024 | 0
3.1.259 | Техническое перевооружение. Сети теплоснабжения от ТК-1210 | Техническое перевооружение объектов теплоснабжения позволит улучшить гидравлический режим в сети, обеспечить минимальный уровень потерь тепловой энергии, не превышающий нормативные значения, сократить ущерб от инцидентов, увеличить срок эксплуатации | инв.№ 608832001, 608832002, 608832003, 608832004, 608832005, 608832006, 608832007, 608832008, 608832009, 608832010, 608832011, 608832012, 608832018, 608832020, 608832021, 608832022, 608832025, 608832026, 608832028, 608832029, 608832030. | протяженность | км | 0,845/сталь | 0,845/ППУ/полимерные трубы | 2028 | 2028 | 20289.9348 | 0 | 0 | 0 | 0 | 0 | 0 | 0 | 0 | 0 | 0 | 0 | 0 | 0 | 0 | 20289.9348 | 0 | 0 | 0 | 0 | 20289.9348 | 0
3.1.260 | Техническое перевооружение. Сети теплоснабжения от ЦТП ул. 50 лет ВЛКСМ, 17а | Техническое перевооружение объектов теплоснабжения позволит улучшить гидравлический режим в сети, обеспечить минимальный уровень потерь тепловой энергии, не превышающий нормативные значения, сократить ущерб от инцидентов, увеличить срок эксплуатации | инв.№ 608868002, 608868004, 608868006, 608868008, 608868010, 608868011, 608868013, 608868014, 608868015, 608868021, 608868022, 608868023, 608868025, 608868026, 608868027, 608868028,608868031, 608868033, 608868034, 608868041, 608868042, 608868043, 608868044, 608868045,608868046, 608868048, 608868049, 608868050, 608868051, 608868052, 608868053, 608868055,608868059, 608868062, 608868063. | протяженность | км | 1,509/сталь | 1,509/ППУ/полимерные трубы | 2028 | 2028 | 31514.7165 | 0 | 0 | 0 | 0 | 0 | 0 | 0 | 0 | 0 | 0 | 0 | 0 | 0 | 0 | 31514.7165 | 0 | 0 | 0 | 0 | 31514.7165 | 0
3.1.261 | Техническое перевооружение. Сеть теплоснабжения от ЦТП ул.10 лет Октября 21а | Техническое перевооружение объектов теплоснабжения позволит улучшить гидравлический режим в сети, обеспечить минимальный уровень потерь тепловой энергии, не превышающий нормативные значения, сократить ущерб от инцидентов, увеличить срок эксплуатации | инв.№ 608876052, 608876053, 608876054, 608876055,608876056, 608876057,608876058. | протяженность | км | 0,296/сталь | 0,296/ППУ/полимерные трубы | 2028 | 2028 | 6962.1756 | 0 | 0 | 0 | 0 | 0 | 0 | 0 | 0 | 0 | 0 | 0 | 0 | 0 | 0 | 6962.1756 | 0 | 0 | 0 | 0 | 6962.1756 | 0
3.1.262 | Техническое перевооружение.Сети теплоснабжения от ТК-1134/1 | Техническое перевооружение объектов теплоснабжения позволит улучшить гидравлический режим в сети, обеспечить минимальный уровень потерь тепловой энергии, не превышающий нормативные значения, сократить ущерб от инцидентов, увеличить срок эксплуатации | инв.№ 608944004, 608944005, 608944006, 608944007, 608944008, 608944009, 608944010, 608944014, 608944017, 608944018, 608944019, 608944020, 608944021, 608944022, 608944023, 608944024, 608944025, 608944026, 608944027, 608944028, 608944029, 608944030, 608944031, 608944032, 608944033, 608944034, 608944035, 608944036, 608944037, 608944038, 608944039, 608944040, 608944041, 608944044, 608944045, 608944046, 608944047, 608944048, 608944049, 608944052, 608944064, 608944073, 608944085, 608944086, 608944087, 608944088, 608944089, 608944090, 608944091, 608944092, 608944093, 608944094, 608944095, 608944096, 608944097. | протяженность | км | 2,5/сталь | 2,553/ППУ/полимерные трубы | 2028 | 2028 | 64366.8819 | 0 | 0 | 0 | 0 | 0 | 0 | 0 | 0 | 0 | 0 | 0 | 0 | 0 | 0 | 64366.8819 | 0 | 0 | 0 | 0 | 64366.8819 | 0
3.1.263 | Техническое перевооружение. Сети теплоснабжения от ТК-1812 (ввод на ЦТП ул. Ленина, 116а) | Техническое перевооружение объектов теплоснабжения позволит улучшить гидравлический режим в сети, обеспечить минимальный уровень потерь тепловой энергии, не превышающий нормативные значения, сократить ущерб от инцидентов, увеличить срок эксплуатации | инв.№ 608954001, 608954002,608954003,608954004,608954005 | протяженность | км | 0,404/сталь | 0,404/ППУ | 2028 | 2028 | 20904.9731 | 0 | 0 | 0 | 0 | 0 | 0 | 0 | 0 | 0 | 0 | 0 | 0 | 0 | 0 | 20904.9731 | 0 | 0 | 0 | 0 | 20904.9731 | 0
3.1.264 | Техническое перевооружение. Сети теплоснабжения от ЦТП ул. Клубная, 85а | Техническое перевооружение объектов теплоснабжения позволит улучшить гидравлический режим в сети, обеспечить минимальный уровень потерь тепловой энергии, не превышающий нормативные значения, сократить ущерб от инцидентов, увеличить срок эксплуатации | инв.№ 608676144,608676145 | протяженность | км | 0,078/сталь | 0,078/ППУ/полимерные трубы | 2028 | 2028 | 1961.3182 | 0 | 0 | 0 | 0 | 0 | 0 | 0 | 0 | 0 | 0 | 0 | 0 | 0 | 0 | 1961.3182 | 0 | 0 | 0 | 0 | 1961.3182 | 0
3.1.265 | Сети теплоснабжения от ЦТП ул. Клубная 72 | Техническое перевооружение объектов теплоснабжения позволит улучшить гидравлический режим в сети, обеспечить минимальный уровень потерь тепловой энергии, не превышающий нормативные значения, сократить ущерб от инцидентов, увеличить срок эксплуатации | инв.№ 608675001, 608675002, 608675003, 608675004, 608675005, 608675006, 608675007, 608675008, 608675009, 608675010, 608675011, 608675012, 608675013, 608675014, 608675015, 608675016, 608675017, 608675018, 608675019, 608675020, 608675021, 608675022, 608675025, 608675026, 608675027, 608675028, 608675029, 608675030, 608675031, 608675032, 608675033, 608675034, 608675035, 608675036, 608675037, 608675038, 608675043, 608675044, 608675045, 608675046, 608675047, 608675048, 608675049, 608675050, 608675052, 608675053, 608675059, 608675060, 608675061, 608675062, 608675065, 608675067, 608675071, 608675075, 608675076, 608675077, 608675078, 608675080, 608675081, 608675083, 608675084, 608675086, 608675087, 608675089, 608675090, 608675092, 608675093, 608675095, 608675096, 608675098, 608675099, 608675101, 608675102, 608675103, 608675104, 608675105, 608675106, 608675108, 608675109, 608675117, 608675118, 608675124, 608675125, 608675126, 608675127, 608675129, 608675130, 608675132, 608675133, 608675135, 608675136, 608675138, 608675139, 608675141, 608675142, 608675143, 608675144, 608675146, 608675147, 608675149, 608675150, 608675153, 608675154, 608675155, 608675156, 608675157, 608675158, 608675159, 608675160, 608675162, 608675163, 608675165, 608675166, 608675168, 608675169, 608675171, 608675172, 608675174, 608675175, 608675179, 608675180, 608675181, 608675182, 608675183, 608675184, 608675185, 608675187, 608675188, 608675190, 608675191, 608675193, 608675194. | протяженность | км | 6,933/сталь | 6,933/ППУ/полимерные трубы | 2029 | 2029 | 131000 | 0 | 0 | 0 | 0 | 0 | 0 | 0 | 0 | 0 | 0 | 0 | 0 | 0 | 0 | 0 | 131000 | 0 | 0 | 0 | 131000 | 0
3.1.266 | Техническое перевооружение. Сети теплоснабжения от ЦТП гор.Машиностроителей,98ц | Техническое перевооружение объектов теплоснабжения позволит улучшить гидравлический режим в сети, обеспечить минимальный уровень потерь тепловой энергии, не превышающий нормативные значения, сократить ущерб от инцидентов, увеличить срок эксплуатации | инв.№ 608681003 ,608681004 ,608681005,608681006 ,608681007 ,608681008 ,608681009 ,608681010 ,608681046 ,608681135 ,608681136 , | протяженность | км | 0,718/сталь | 0,882/ППУ/полимерные трубы | 2029 | 2029 | 18366.394 | 0 | 0 | 0 | 0 | 0 | 0 | 0 | 0 | 0 | 0 | 0 | 0 | 0 | 0 | 0 | 18366.394 | 0 | 0 | 0 | 18366.394 | 0
3.1.267 | Техническое перевооружение. Сети теплоснабжения от ТК-1714/2 (ввод на ЦТП ул. Удмуртская, 197Т) | Техническое перевооружение объектов теплоснабжения позволит улучшить гидравлический режим в сети, обеспечить минимальный уровень потерь тепловой энергии, не превышающий нормативные значения, сократить ущерб от инцидентов, увеличить срок эксплуатации | инв.№ 608702001 | протяженность | км | 0,145/сталь | 0,145/ППУ | 2029 | 2029 | 6457.7042 | 0 | 0 | 0 | 0 | 0 | 0 | 0 | 0 | 0 | 0 | 0 | 0 | 0 | 0 | 0 | 6457.7042 | 0 | 0 | 0 | 6457.7042 | 0
3.1.268 | Сети теплоснабжения от котельной гор. Машиностроителей, 118 | Техническое перевооружение объектов теплоснабжения позволит улучшить гидравлический режим в сети, обеспечить минимальный уровень потерь тепловой энергии, не превышающий нормативные значения, сократить ущерб от инцидентов, увеличить срок эксплуатации | инв.№ 608719001, 608719002, 608719003, 608719004, 608719005, 608719006 | протяженность | км | 0,798/сталь | 0,798/ППУ/полимерные трубы | 2029 | 2029 | 10474.2097 | 0 | 0 | 0 | 0 | 0 | 0 | 0 | 0 | 0 | 0 | 0 | 0 | 0 | 0 | 0 | 10474.2097 | 0 | 0 | 0 | 10474.2097 | 0
3.1.269 | Техническое перевооружение. Сети теплоснабжения от ТК-1604а | Техническое перевооружение объектов теплоснабжения позволит улучшить гидравлический режим в сети, обеспечить минимальный уровень потерь тепловой энергии, не превышающий нормативные значения, сократить ущерб от инцидентов, увеличить срок эксплуатации | инв.№ 608818001, 608818013, 608818014, 608818052, 608818053, 608818071, 608818072, 608818109, 608818131, 608818132, 608818143, 608818161, 608818189, 608818190, 608818192, 608818193, 608818195, 608818196, 608818197, 608818230, 608818231. | протяженность | км | 1,63/сталь | 1,736/ППУ/полимерные трубы | 2029 | 2029 | 32142.0931 | 0 | 0 | 0 | 0 | 0 | 0 | 0 | 0 | 0 | 0 | 0 | 0 | 0 | 0 | 0 | 32142.0931 | 0 | 0 | 0 | 32142.0931 | 0
3.1.270 | Техническое перевооружение.Сети теплоснабжения от ТК-1605 | Техническое перевооружение объектов теплоснабжения позволит улучшить гидравлический режим в сети, обеспечить минимальный уровень потерь тепловой энергии, не превышающий нормативные значения, сократить ущерб от инцидентов, увеличить срок эксплуатации | инв.№ 608833001, 608833002, 608833003, 608833004, 608833005, 608833007, 608833008, 608833009, 608833010, 608833011. | протяженность | км | 0,21сталь | 0,245/ППУ/полимерные трубы | 2029 | 2029 | 4281.9553 | 0 | 0 | 0 | 0 | 0 | 0 | 0 | 0 | 0 | 0 | 0 | 0 | 0 | 0 | 0 | 4281.9553 | 0 | 0 | 0 | 4281.9553 | 0
3.1.271 | Техническое перевооружение. Сети теплоснабжения от ТК-1418/1 | Техническое перевооружение объектов теплоснабжения позволит улучшить гидравлический режим в сети, обеспечить минимальный уровень потерь тепловой энергии, не превышающий нормативные значения, сократить ущерб от инцидентов, увеличить срок эксплуатации | инв.№ 608837001, 608837002, 608837003, 608837004, 608837005, 608837006, 608837007, 608837008,608837009, 608837010, 608837012, 608837016, 608837017, 608837018, 608837019, 608837020,608837021, 608837022, 608837023, 608837024, 608837025, 608837026, 608837027, 608837028. | протяженность | км | 0,525сталь | 0,65/ППУ/полимерные трубы | 2029 | 2029 | 9077.9428 | 0 | 0 | 0 | 0 | 0 | 0 | 0 | 0 | 0 | 0 | 0 | 0 | 0 | 0 | 0 | 9077.9428 | 0 | 0 | 0 | 9077.9428 | 0
3.1.272 | Техническое перевооружение. Сети теплоснабжения от ЦТП ул. 40 лет Победы, 130а | Техническое перевооружение объектов теплоснабжения позволит улучшить гидравлический режим в сети, обеспечить минимальный уровень потерь тепловой энергии, не превышающий нормативные значения, сократить ущерб от инцидентов, увеличить срок эксплуатации | инв.№ 608910025 608910026, 608910031, 608910032, 608910037 ,608910038. | протяженность | км | 0,119сталь | 0,119/ППУ/полимерные трубы | 2029 | 2029 | 1942.5924 | 0 | 0 | 0 | 0 | 0 | 0 | 0 | 0 | 0 | 0 | 0 | 0 | 0 | 0 | 0 | 1942.5924 | 0 | 0 | 0 | 1942.5924 | 0
3.1.273 | Техническое перевооружение. Сети теплоснабжения от ЦТП ул. Воровского, 129 | Техническое перевооружение объектов теплоснабжения позволит улучшить гидравлический режим в сети, обеспечить минимальный уровень потерь тепловой энергии, не превышающий нормативные значения, сократить ущерб от инцидентов, увеличить срок эксплуатации | инв.№ 608926033, 608926034, 608926113 | протяженность | км | 0,663/сталь | 0,663/ППУ/полимерные трубы | 2029 | 2029 | 17415.9673 | 0 | 0 | 0 | 0 | 0 | 0 | 0 | 0 | 0 | 0 | 0 | 0 | 0 | 0 | 0 | 17415.9673 | 0 | 0 | 0 | 17415.9673 | 0
3.1.274 | Техническое перевооружение. Сети теплоснабжения от БГВС ул. Ленина, 38Б | Техническое перевооружение объектов теплоснабжения позволит улучшить гидравлический режим в сети, обеспечить минимальный уровень потерь тепловой энергии, не превышающий нормативные значения, сократить ущерб от инцидентов, увеличить срок эксплуатации | инв.№ 608928004,608928005,60892816,608928017,608928020,608928021,608928036,608928045,608928047. | протяженность | км | 0,838сталь | 1,151/ППУ/полимерные трубы | 2029 | 2029 | 14411.4122 | 0 | 0 | 0 | 0 | 0 | 0 | 0 | 0 | 0 | 0 | 0 | 0 | 0 | 0 | 0 | 14411.4122 | 0 | 0 | 0 | 14411.4122 | 0
3.1.275 | Техническое перевооружение. Сети теплоснабжения от ТК-1219 | Техническое перевооружение объектов теплоснабжения позволит улучшить гидравлический режим в сети, обеспечить минимальный уровень потерь тепловой энергии, не превышающий нормативные значения, сократить ущерб от инцидентов, увеличить срок эксплуатации | инв.№ 608991002,608991013 | протяженность | км | 0,131/сталь | 0,131/ППУ | 2029 | 2029 | 2698.7481 | 0 | 0 | 0 | 0 | 0 | 0 | 0 | 0 | 0 | 0 | 0 | 0 | 0 | 0 | 0 | 2698.7481 | 0 | 0 | 0 | 2698.7481 | 0
3.1.276 | Техническое перевооружение. Сети теплоснабжения от ТК-1605 | Техническое перевооружение объектов теплоснабжения позволит улучшить гидравлический режим в сети, обеспечить минимальный уровень потерь тепловой энергии, не превышающий нормативные значения, сократить ущерб от инцидентов, увеличить срок эксплуатации | инв.№ 608998001, 608998005, 608998006, 608998007, 608998009, 608998010, 608998011, 608998012,608998013, 608998014, 608998015, 608998016, 608998017, 608998018, 608998019, 608998020, 608998021, 608998022, 608998023, 608998024, 608998025, 608998026, 608998027, 608998028,608998029, 608998034, 608998036, 608998040, 608998050, 608998053, 608998054. | протяженность | км | 1,656/сталь | 1,656/ППУ | 2029 | 2029 | 34730.981 | 0 | 0 | 0 | 0 | 0 | 0 | 0 | 0 | 0 | 0 | 0 | 0 | 0 | 0 | 0 | 34730.981 | 0 | 0 | 0 | 34730.981 | 0
3.1.277 | Техническое перевооружение. Сети теплоснабжения от ТК-2106 | Техническое перевооружение объектов теплоснабжения позволит улучшить гидравлический режим в сети, обеспечить минимальный уровень потерь тепловой энергии, не превышающий нормативные значения, сократить ущерб от инцидентов, увеличить срок эксплуатации | инв.№ 608656024, 608656025, 608656026, 608656028, 608656034, 608656040, 608656044, 608656049, 608656115, 608656117, 608656123. | протяженность | км | 0,507/сталь | 0,616/ППУ/полимерные трубы | 2030 | 2030 | 12723.5049 | 0 | 0 | 0 | 0 | 0 | 0 | 0 | 0 | 0 | 0 | 0 | 0 | 0 | 0 | 0 | 0 | 12723.5049 | 0 | 0 | 12723.5049 | 0
3.1.278 | Техническое перевооружение. Сети теплоснабжения от ТК-3 (ввод на ЦТП ул. Заречное шоссе, 59а ) | Техническое перевооружение объектов теплоснабжения позволит улучшить гидравлический режим в сети, обеспечить минимальный уровень потерь тепловой энергии, не превышающий нормативные значения, сократить ущерб от инцидентов, увеличить срок эксплуатации | инв.№ 608667001, 608667002 | протяженность | км | 0,288/сталь | 0,288/ППУ | 2030 | 2030 | 11632.0997 | 0 | 0 | 0 | 0 | 0 | 0 | 0 | 0 | 0 | 0 | 0 | 0 | 0 | 0 | 0 | 0 | 11632.0997 | 0 | 0 | 11632.0997 | 0
3.1.279 | Техническое перевооружение. Сети теплоснабжения от ТК-3 (ввод на ЦТП ул. Клубная, 21) | Техническое перевооружение объектов теплоснабжения позволит улучшить гидравлический режим в сети, обеспечить минимальный уровень потерь тепловой энергии, не превышающий нормативные значения, сократить ущерб от инцидентов, увеличить срок эксплуатации | инв.№ 608668001, 608668002 | протяженность | км | 0,353/сталь | 0,353/ППУ | 2030 | 2030 | 12267.43 | 0 | 0 | 0 | 0 | 0 | 0 | 0 | 0 | 0 | 0 | 0 | 0 | 0 | 0 | 0 | 0 | 12267.43 | 0 | 0 | 12267.43 | 0
3.1.280 | Техническое перевооружение. Сети теплоснабжения от УТ-1 (ввод на ЦТП ул. Тверская, 54аТ) | Техническое перевооружение объектов теплоснабжения позволит улучшить гидравлический режим в сети, обеспечить минимальный уровень потерь тепловой энергии, не превышающий нормативные значения, сократить ущерб от инцидентов, увеличить срок эксплуатации | инв.№608670002, 608670003, 608670004, 608670005, 608670006, 608670007 | протяженность | км | 0,858/сталь | 0,858/ППУ | 2030 | 2030 | 32783.2034 | 0 | 0 | 0 | 0 | 0 | 0 | 0 | 0 | 0 | 0 | 0 | 0 | 0 | 0 | 0 | 0 | 32783.2034 | 0 | 0 | 32783.2034 | 0
3.1.281 | Техническое перевооружение. Сети теплоснабжения от ЦТП ул. Ворошилова, 79а/1 | Техническое перевооружение объектов теплоснабжения позволит улучшить гидравлический режим в сети, обеспечить минимальный уровень потерь тепловой энергии, не превышающий нормативные значения, сократить ущерб от инцидентов, увеличить срок эксплуатации | инв.№ 608716044,608716045 | протяженность | км | 0,081/сталь | 0,081/ППУ | 2030 | 2030 | 2232.3972 | 0 | 0 | 0 | 0 | 0 | 0 | 0 | 0 | 0 | 0 | 0 | 0 | 0 | 0 | 0 | 0 | 2232.3972 | 0 | 0 | 2232.3972 | 0
3.1.282 | Техническое перевооружение. Сети теплоснабжения от ТК-1222 | Техническое перевооружение объектов теплоснабжения позволит улучшить гидравлический режим в сети, обеспечить минимальный уровень потерь тепловой энергии, не превышающий нормативные значения, сократить ущерб от инцидентов, увеличить срок эксплуатации | инв.№ 608762003, 608762012, 608762013, 608762018, 608762022, 608762028, 608762029, 608762030, 608762031, 608762075. | протяженность | км | 0,762/сталь | 0,796/ППУ/полимерные трубы | 2030 | 2030 | 13443.7652 | 0 | 0 | 0 | 0 | 0 | 0 | 0 | 0 | 0 | 0 | 0 | 0 | 0 | 0 | 0 | 0 | 13443.7652 | 0 | 0 | 13443.7652 | 0
3.1.283 | Техническое перевооружение. Сети теплоснабжения от ТК-1430 (ввод на ЦТП ул. 30 лет Победы, 2) | Техническое перевооружение объектов теплоснабжения позволит улучшить гидравлический режим в сети, обеспечить минимальный уровень потерь тепловой энергии, не превышающий нормативные значения, сократить ущерб от инцидентов, увеличить срок эксплуатации | инв.№ 608801002 | протяженность | км | 0,068/сталь | 0,068/ППУ | 2030 | 2030 | 1556.6024 | 0 | 0 | 0 | 0 | 0 | 0 | 0 | 0 | 0 | 0 | 0 | 0 | 0 | 0 | 0 | 0 | 1556.6024 | 0 | 0 | 1556.6024 | 0
3.1.284 | Техническое перевооружение. Сети теплоснабжения от ЦТП ул. Воровского, 129 | Техническое перевооружение объектов теплоснабжения позволит улучшить гидравлический режим в сети, обеспечить минимальный уровень потерь тепловой энергии, не превышающий нормативные значения, сократить ущерб от инцидентов, увеличить срок эксплуатации | инв.№ 608926001, 608926002, 608926003, 608926004, 608926006, 608926007, 608926008, 608926009, 608926011, 608926021, 608926022, 608926026, 608926035, 608926036, 608926050, 608926051, 608926052, 608926053, 608926070, 608926071, 608926072, 608926073, 608926074, 608926075, 608926078, 608926079, 608926089, 608926091, 608926092. | протяженность | км | 1,237/сталь | 1,237/ППУ/полимерные трубы | 2030 | 2030 | 21086.0347 | 0 | 0 | 0 | 0 | 0 | 0 | 0 | 0 | 0 | 0 | 0 | 0 | 0 | 0 | 0 | 0 | 21086.0347 | 0 | 0 | 21086.0347 | 0
3.1.285 | Техническое перевооружение. Сети теплоснабжения от ЦТП ул. Воровского, 129 | Техническое перевооружение объектов теплоснабжения позволит улучшить гидравлический режим в сети, обеспечить минимальный уровень потерь тепловой энергии, не превышающий нормативные значения, сократить ущерб от инцидентов, увеличить срок эксплуатации | инв.№ 608926114, 608926118, 608926120 | протяженность | км | 0,262/сталь | 0,262/ППУ/полимерные трубы | 2030 | 2030 | 4881.3453 | 0 | 0 | 0 | 0 | 0 | 0 | 0 | 0 | 0 | 0 | 0 | 0 | 0 | 0 | 0 | 0 | 4881.3453 | 0 | 0 | 4881.3453 | 0
3.1.286 | Техническое перевооружение. Сети теплоснабжения от ТК-1102 | Техническое перевооружение объектов теплоснабжения позволит улучшить гидравлический режим в сети, обеспечить минимальный уровень потерь тепловой энергии, не превышающий нормативные значения, сократить ущерб от инцидентов, увеличить срок эксплуатации | инв.№ 608935002, 608935008, 608935015, 608935026, 608935064 | протяженность | км | 0,295/сталь | 0,295/ППУ | 2030 | 2030 | 2924.1185 | 0 | 0 | 0 | 0 | 0 | 0 | 0 | 0 | 0 | 0 | 0 | 0 | 0 | 0 | 0 | 0 | 2924.1185 | 0 | 0 | 2924.1185 | 0
3.1.287 | Техническое перевооружение. Сети теплоснабжения от ТК-1118/1 | Техническое перевооружение объектов теплоснабжения позволит улучшить гидравлический режим в сети, обеспечить минимальный уровень потерь тепловой энергии, не превышающий нормативные значения, сократить ущерб от инцидентов, увеличить срок эксплуатации | инв.№ 608943003 | протяженность | км | 0,102/сталь | 0,102/ППУ | 2030 | 2030 | 2545.09 | 0 | 0 | 0 | 0 | 0 | 0 | 0 | 0 | 0 | 0 | 0 | 0 | 0 | 0 | 0 | 0 | 2545.09 | 0 | 0 | 2545.09 | 0
3.1.288 | Техническое перевооружение.Сети теплоснабжения от ТК-1118/1 | Техническое перевооружение объектов теплоснабжения позволит улучшить гидравлический режим в сети, обеспечить минимальный уровень потерь тепловой энергии, не превышающий нормативные значения, сократить ущерб от инцидентов, увеличить срок эксплуатации | инв.№ 608969010, 608969016, 608969021, 608969027, 608969038, 608969039, 608969041, 608969042,608969074. | протяженность | км | 0,534/сталь | 0,588/ППУ/полимерные трубы | 2030 | 2030 | 12924.4087 | 0 | 0 | 0 | 0 | 0 | 0 | 0 | 0 | 0 | 0 | 0 | 0 | 0 | 0 | 0 | 0 | 12924.4087 | 0 | 0 | 12924.4087 | 0
3.1.289 | Техническое перевооружение. Сети теплоснабжения от ЦТП ул. Балезинская, 68 | Техническое перевооружение объектов теплоснабжения позволит улучшить гидравлический режим в сети, обеспечить минимальный уровень потерь тепловой энергии, не превышающий нормативные значения, сократить ущерб от инцидентов, увеличить срок эксплуатации | инв.№ 609013001, 609013002, 609013003, 609013004, 609013005, 609013006, 609013007, 609013008, 609013009, 609013010, 609013011, 609013012, 609013013, 609013014, 609013015, 609013016, 609013017, 609013018, 609013019, 609013020, 609013021, 609013022, 609013023, 609013024, 609013025, 609013026, 609013027, 609013028, 609013029, 609013030, 609013032, 609013033, 609013034, 609013035, 609013036, 609013037, 609013038, 609013039, 609013040, 609013041, 609013042, 609013043, 609013044, 609013045, 609013046, 609013047, 609013050, 609013051, 609013053, 609013054, 609013059, 609013060, 609013062, 609013074, 609013075, 609013080, 609013081. | протяженность | км | 3,617/сталь | 3,617/ППУ/полимерные трубы | 2030 | 2030 | 75245.7856 | 0 | 0 | 0 | 0 | 0 | 0 | 0 | 0 | 0 | 0 | 0 | 0 | 0 | 0 | 0 | 0 | 75245.7856 | 0 | 0 | 75245.7856 | 0
3.1.290 | Техническое перевооружение. Сети теплоснабжения от ЦТП ул. Красноармейская, 134а | Техническое перевооружение объектов теплоснабжения позволит улучшить гидравлический режим в сети, обеспечить минимальный уровень потерь тепловой энергии, не превышающий нормативные значения, сократить ущерб от инцидентов, увеличить срок эксплуатации | инв.№ 609016003, 609016004, 609016014, 609016016, 609016017, 609016018, 609016019, 609016020, 609016024, 609016025, 609016026, 609016029, 609016031, 609016043, 609016044, 609016045, 609016046, 609016047, 609016048, 609016049, 609016050, 609016051, 609016052, 609016053, 609016054, 609016057, 609016058, 609016061, 609016062, 609016063, 609016064, 609016065, 609016066, 609016067, 609016068, 609016092, 609016093. | протяженность | км | 2,404/сталь | 2,497/ППУ/полимерные трубы | 2030 | 2030 | 45207.1513 | 0 | 0 | 0 | 0 | 0 | 0 | 0 | 0 | 0 | 0 | 0 | 0 | 0 | 0 | 0 | 0 | 45207.1513 | 0 | 0 | 45207.1513 | 0
3.1.291 | Техническое перевооружение. Сети теплоснабжения от ЦТП ул. Красноармейская, 134а | Техническое перевооружение объектов теплоснабжения позволит улучшить гидравлический режим в сети, обеспечить минимальный уровень потерь тепловой энергии, не превышающий нормативные значения, сократить ущерб от инцидентов, увеличить срок эксплуатации | инв.№ 609016101, 609016102, 609016104, 609016105, 609016110, 609016131, 609016132, 609016133, 609016134, 609016135, 609016136, 609016137, 609016138, 609016139, 609016140, 609016157, 609016158, 609016161, 609016162, 609016164, 609016165, 609016197, 609016198, 609016216, 609016217, 609016219. | протяженность | км | 1,163/сталь | 1,214/ППУ/полимерные трубы | 2030 | 2030 | 26167.1485 | 0 | 0 | 0 | 0 | 0 | 0 | 0 | 0 | 0 | 0 | 0 | 0 | 0 | 0 | 0 | 0 | 26167.1485 | 0 | 0 | 26167.1485 | 0
3.1.292 | Техническое перевооружение. Сети теплоснабжения от ТК-1222 | Техническое перевооружение объектов теплоснабжения позволит улучшить гидравлический режим в сети, обеспечить минимальный уровень потерь тепловой энергии, не превышающий нормативные значения, сократить ущерб от инцидентов, увеличить срок эксплуатации | инв.№ 608762032, 608762060, 608762061, 608762064, 608762076. | протяженность | км | 0,05/сталь | 0,063/ППУ/полимерные трубы | 2030 | 2030 | 1208.844 | 0 | 0 | 0 | 0 | 0 | 0 | 0 | 0 | 0 | 0 | 0 | 0 | 0 | 0 | 0 | 0 | 1208.844 | 0 | 0 | 1208.844 | 0
3.1.293 | Техническое перевооружение. Сети теплоснабжения от ЦТП ул. Воровского, 129 | Техническое перевооружение объектов теплоснабжения позволит улучшить гидравлический режим в сети, обеспечить минимальный уровень потерь тепловой энергии, не превышающий нормативные значения, сократить ущерб от инцидентов, увеличить срок эксплуатации | инв.№ 608926127, 608926128, 608926129,608926130, 608926131. | протяженность | км | 0,173/сталь | 0,173/полимерные трубы | 2030 | 2030 | 4095.3577 | 0 | 0 | 0 | 0 | 0 | 0 | 0 | 0 | 0 | 0 | 0 | 0 | 0 | 0 | 0 | 0 | 4095.3577 | 0 | 0 | 4095.3577 | 0
3.1.294 | Техническое перевооружение. Сети теплоснабжения от ТК-1118/1 | Техническое перевооружение объектов теплоснабжения позволит улучшить гидравлический режим в сети, обеспечить минимальный уровень потерь тепловой энергии, не превышающий нормативные значения, сократить ущерб от инцидентов, увеличить срок эксплуатации | инв.№ 608969015, 608969046, 608969224, 608969091 | протяженность | км | 0,229/сталь | 0,229/ППУ/полимерные трубы | 2030 | 2030 | 6075.713 | 0 | 0 | 0 | 0 | 0 | 0 | 0 | 0 | 0 | 0 | 0 | 0 | 0 | 0 | 0 | 0 | 6075.713 | 0 | 0 | 6075.713 | 0
3.1.295 | Техническое перевооружение. Сети теплоснабжения от точки врезки в магистральную теплотрассу ( ввод ЦТП ул. Олега Кошевого, 22а ) | Техническое перевооружение объектов теплоснабжения позволит улучшить гидравлический режим в сети, обеспечить минимальный уровень потерь тепловой энергии, не превышающий нормативные значения, сократить ущерб от инцидентов, увеличить срок эксплуатации | инв.№ 608665001 | протяженность | км | 0,68/сталь | 0,68/ППУ | 2031 | 2031 | 28504.4004 | 0 | 0 | 0 | 0 | 0 | 0 | 0 | 0 | 0 | 0 | 0 | 0 | 0 | 0 | 0 | 0 | 0 | 28504.4004 | 0 | 28504.4004 | 0
3.1.296 | Техническое перевооружение. Сети теплоснабжения от ЦТП ул. Оружейника Драгунова, 62а | Техническое перевооружение объектов теплоснабжения позволит улучшить гидравлический режим в сети, обеспечить минимальный уровень потерь тепловой энергии, не превышающий нормативные значения, сократить ущерб от инцидентов, увеличить срок эксплуатации | инв.№ 608674001 | протяженность | км | 0,06/сталь | 0,06/полимерные трубы | 2031 | 2031 | 651.5105 | 0 | 0 | 0 | 0 | 0 | 0 | 0 | 0 | 0 | 0 | 0 | 0 | 0 | 0 | 0 | 0 | 0 | 651.5105 | 0 | 651.5105 | 0
3.1.297 | Техническое перевооружение. Сети теплоснабжения от ТК-2385 (ввод на ЦТП ул. Серова, 65 | Техническое перевооружение объектов теплоснабжения позволит улучшить гидравлический режим в сети, обеспечить минимальный уровень потерь тепловой энергии, не превышающий нормативные значения, сократить ущерб от инцидентов, увеличить срок эксплуатации | инв.№ 608783001, 608783002, 608783005, 608783006. | протяженность | км | 0,071/сталь | 0,071/ППУ | 2031 | 2031 | 3465.8909 | 0 | 0 | 0 | 0 | 0 | 0 | 0 | 0 | 0 | 0 | 0 | 0 | 0 | 0 | 0 | 0 | 0 | 3465.8909 | 0 | 3465.8909 | 0
3.1.298 | Техническое перевооружение. Сети теплоснабжения от ТК-1501 (ввод на ЦТП ул. Пушкинская, 373б) | Техническое перевооружение объектов теплоснабжения позволит улучшить гидравлический режим в сети, обеспечить минимальный уровень потерь тепловой энергии, не превышающий нормативные значения, сократить ущерб от инцидентов, увеличить срок эксплуатации | инв.№608809001, 608809002, 608809003. | протяженность | км | 0,718/сталь | 0,718/ППУ | 2031 | 2031 | 36023.0845 | 0 | 0 | 0 | 0 | 0 | 0 | 0 | 0 | 0 | 0 | 0 | 0 | 0 | 0 | 0 | 0 | 0 | 36023.0845 | 0 | 36023.0845 | 0
3.1.299 | Техническое перевооружение. Сети теплоснабжения от ТК-1508 (ввод на ЦТП ул.50 лет ВЛКСМ, 17а) | Техническое перевооружение объектов теплоснабжения позволит улучшить гидравлический режим в сети, обеспечить минимальный уровень потерь тепловой энергии, не превышающий нормативные значения, сократить ущерб от инцидентов, увеличить срок эксплуатации | инв.№608810001, 608810002. | протяженность | км | 0,527/сталь | 0,527/ППУ | 2031 | 2031 | 19648.8994 | 0 | 0 | 0 | 0 | 0 | 0 | 0 | 0 | 0 | 0 | 0 | 0 | 0 | 0 | 0 | 0 | 0 | 19648.8994 | 0 | 19648.8994 | 0
3.1.300 | Техническое перевооружение. Сети теплоснабжения от ЦТП ул. Карла Маркса, 397а | Техническое перевооружение объектов теплоснабжения позволит улучшить гидравлический режим в сети, обеспечить минимальный уровень потерь тепловой энергии, не превышающий нормативные значения, сократить ущерб от инцидентов, увеличить срок эксплуатации | инв.№ 608827021, 608827022, 608827023, 608827024, 608827025, 608827026, 608827027, 608827028,608827029, 608827030, 608827031, 608827056, 608827057, 608827060, 608827061, 608827062, 608827063,608827076, 608827077, 608827092, 608827093, 608827096, 608827097, 608827098,608827099, 608827100, 608827280, 608827281, | протяженность | км | 1,163/сталь | 1,214/ППУ/полимерные трубы | 2031 | 2031 | 42706.2143 | 0 | 0 | 0 | 0 | 0 | 0 | 0 | 0 | 0 | 0 | 0 | 0 | 0 | 0 | 0 | 0 | 0 | 42706.2143 | 0 | 42706.2143 | 0
3.1.301 | Техническое перевооружение. Сети теплоснабжения от ТК-1413 | Техническое перевооружение объектов теплоснабжения позволит улучшить гидравлический режим в сети, обеспечить минимальный уровень потерь тепловой энергии, не превышающий нормативные значения, сократить ущерб от инцидентов, увеличить срок эксплуатации | инв.№ 608836002, 608836004 | протяженность | км | 0,3/сталь | 0,3/ППУ | 2031 | 2031 | 2946.9105 | 0 | 0 | 0 | 0 | 0 | 0 | 0 | 0 | 0 | 0 | 0 | 0 | 0 | 0 | 0 | 0 | 0 | 2946.9105 | 0 | 2946.9105 | 0
3.1.302 | Техническое перевооружение. Сети теплоснабжения от ТК-1209а | Техническое перевооружение объектов теплоснабжения позволит улучшить гидравлический режим в сети, обеспечить минимальный уровень потерь тепловой энергии, не превышающий нормативные значения, сократить ущерб от инцидентов, увеличить срок эксплуатации | инв.№ 608858004, 608858006, 608858007, 608858032, 608858033, 608858036, 608858037. | протяженность | км | 0,252/сталь | 0,252/ППУ | 2031 | 2031 | 4360.4168 | 0 | 0 | 0 | 0 | 0 | 0 | 0 | 0 | 0 | 0 | 0 | 0 | 0 | 0 | 0 | 0 | 0 | 4360.4168 | 0 | 4360.4168 | 0
3.1.303 | Техническое перевооружение. Сети теплоснабжения от ЦТП ул. 50 лет ВЛКСМ, 36а | Техническое перевооружение объектов теплоснабжения позволит улучшить гидравлический режим в сети, обеспечить минимальный уровень потерь тепловой энергии, не превышающий нормативные значения, сократить ущерб от инцидентов, увеличить срок эксплуатации | инв.№ 608869032, 608869044, 608869062 ,608869063, 608869091,608869093. | протяженность | км | 0,142/сталь | 0,22/ППУ/полимерные трубы | 2031 | 2031 | 3944.342 | 0 | 0 | 0 | 0 | 0 | 0 | 0 | 0 | 0 | 0 | 0 | 0 | 0 | 0 | 0 | 0 | 0 | 3944.342 | 0 | 3944.342 | 0
3.1.304 | Техническое перевооружение.Сеть теплоснабжения от ЦТП ул.Холмогорова 45а | Техническое перевооружение объектов теплоснабжения позволит улучшить гидравлический режим в сети, обеспечить минимальный уровень потерь тепловой энергии, не превышающий нормативные значения, сократить ущерб от инцидентов, увеличить срок эксплуатации | инв.№ 608875014, 608875042,608875043, 608875044 | протяженность | км | 0,46/сталь | 0,46/ППУ/полимерные трубы | 2031 | 2031 | 12345.6666 | 0 | 0 | 0 | 0 | 0 | 0 | 0 | 0 | 0 | 0 | 0 | 0 | 0 | 0 | 0 | 0 | 0 | 12345.6666 | 0 | 12345.6666 | 0
3.1.305 | Техническое перевооружение. Сети теплоснабжения от ЦТП ул. 7-я Подлесная, 32а | Техническое перевооружение объектов теплоснабжения позволит улучшить гидравлический режим в сети, обеспечить минимальный уровень потерь тепловой энергии, не превышающий нормативные значения, сократить ущерб от инцидентов, увеличить срок эксплуатации | инв.№ 608882001, 608882001,608882002, 608882016, 608882017, 608882018, 608882019, 608882027 ,608882028. | протяженность | км | 0,2/сталь | 0,2/ППУ/полимерные трубы | 2031 | 2031 | 5082.3963 | 0 | 0 | 0 | 0 | 0 | 0 | 0 | 0 | 0 | 0 | 0 | 0 | 0 | 0 | 0 | 0 | 0 | 5082.3963 | 0 | 5082.3963 | 0
3.1.306 | Техническое перевооружение. Сети теплоснабжения от ЦТП ул. 50 лет Пионерии, 26а | Техническое перевооружение объектов теплоснабжения позволит улучшить гидравлический режим в сети, обеспечить минимальный уровень потерь тепловой энергии, не превышающий нормативные значения, сократить ущерб от инцидентов, увеличить срок эксплуатации | инв.№ 608885098, 608885102, 608885126, 608885135, 608885162. | протяженность | км | 0,338/сталь | 0,338/ППУ/полимерные трубы | 2031 | 2031 | 8655.9134 | 0 | 0 | 0 | 0 | 0 | 0 | 0 | 0 | 0 | 0 | 0 | 0 | 0 | 0 | 0 | 0 | 0 | 8655.9134 | 0 | 8655.9134 | 0
3.1.307 | Техническое перевооружение. Сети теплоснабжения от ЦТП ул. Ракетная, 30а | Техническое перевооружение объектов теплоснабжения позволит улучшить гидравлический режим в сети, обеспечить минимальный уровень потерь тепловой энергии, не превышающий нормативные значения, сократить ущерб от инцидентов, увеличить срок эксплуатации | инв.№ 608923001, 608923001,608923001,608923001, 608923002, 608923025, 608923026, 608923027, 608923028, 608923031, 608923032, 608923033, 608923034, 608923044, 608923048, 608923049, 608923060, 608923065 . | протяженность | км | 0,765/сталь | 0,765/ППУ/полимерные трубы | 2031 | 2031 | 17961.0827 | 0 | 0 | 0 | 0 | 0 | 0 | 0 | 0 | 0 | 0 | 0 | 0 | 0 | 0 | 0 | 0 | 0 | 17961.0827 | 0 | 17961.0827 | 0
3.1.308 | Техническое перевооружение. Сети теплоснабжения от котельной ул. Орджоникидзе,2 | Техническое перевооружение объектов теплоснабжения позволит улучшить гидравлический режим в сети, обеспечить минимальный уровень потерь тепловой энергии, не превышающий нормативные значения, сократить ущерб от инцидентов, увеличить срок эксплуатации | инв.№ 608930007, 608930008, 608930009, 608930010, 608930007, 608930011, 608930012, 608930013, 608930014, 608930015, 608930016, 608930017, 608930020, 608930021, 608930022, 608930023,608930024, 608930025, 608930026, 608930027, 608930028, 608930029, 608930030, 608930031,608930032, 608930033, 608930034, 608930037, 608930038, 608930041, 608930042, 608930043, 608930044, 608930047, 608930048, 608930050, 608930053, 608930054, 608930055, 608930056,608930063, 608930064, 608930065, 608930066, 608930067, 608930068, 608930069, 608930071,608930072, 608930073, 608930076, 608930077, 608930078, 608930079, 608930087, 608930089,608930095, 608930096, 608930097, 608930100, 608930101, 608930106, 608930107, 608930116,608930118, 608930119, 608930176, 608930177, 608930182, 608930183, 608930202, 608930203. . | протяженность | км | 3,494/сталь | 3,494/ППУ/полимерные трубы | 2031 | 2031 | 109703.2716 | 0 | 0 | 0 | 0 | 0 | 0 | 0 | 0 | 0 | 0 | 0 | 0 | 0 | 0 | 0 | 0 | 0 | 109703.2716 | 0 | 109703.2716 | 0
3.1.309 | Техническое перевооружение. Сети теплоснабжения от ЦТП ул. 10 лет Октября, 7а | Техническое перевооружение объектов теплоснабжения позволит улучшить гидравлический режим в сети, обеспечить минимальный уровень потерь тепловой энергии, не превышающий нормативные значения, сократить ущерб от инцидентов, увеличить срок эксплуатации | инв.№608824178, 608824170 | протяженность | км | 0,151/сталь | 0,151/полимерные трубы | 2032 | 2032 | 3923.6733 | 0 | 0 | 0 | 0 | 0 | 0 | 0 | 0 | 0 | 0 | 0 | 0 | 0 | 0 | 0 | 0 | 0 | 0 | 3923.6733 | 3923.6733 | 0
3.1.310 | Техническое перевооружение. Сети теплоснабжения от ТК-13 (ввод на ЦТП ул. Оружейника Драгунова, 62а) | Техническое перевооружение объектов теплоснабжения позволит улучшить гидравлический режим в сети, обеспечить минимальный уровень потерь тепловой энергии, не превышающий нормативные значения, сократить ущерб от инцидентов, увеличить срок эксплуатации | инв.№ 608659001 | протяженность | км | 0,122/сталь | 0,122/ППУ | 2032 | 2032 | 7868.3737 | 0 | 0 | 0 | 0 | 0 | 0 | 0 | 0 | 0 | 0 | 0 | 0 | 0 | 0 | 0 | 0 | 0 | 0 | 7868.3737 | 7868.3737 | 0
3.1.311 | Техническое перевооружение. Сети теплоснабжения от ЦТП ул. Четырнадцатая, 56а | Техническое перевооружение объектов теплоснабжения позволит улучшить гидравлический режим в сети, обеспечить минимальный уровень потерь тепловой энергии, не превышающий нормативные значения, сократить ущерб от инцидентов, увеличить срок эксплуатации | инв.№ 608683001, 608683002, 608683003, 608683005, 608683006, 608683007, 608683008, 608683009, 608683010, 608683011, 608683012, 608683023, 608683024, 608683027, 608683028. | протяженность | км | 1.115/сталь | 1.115/ППУ | 2032 | 2032 | 30378.7745 | 0 | 0 | 0 | 0 | 0 | 0 | 0 | 0 | 0 | 0 | 0 | 0 | 0 | 0 | 0 | 0 | 0 | 0 | 30378.7745 | 30378.7745 | 0
3.1.312 | Техническое перевооружение. Сети теплоснабжения от ТК-1516 | Техническое перевооружение объектов теплоснабжения позволит улучшить гидравлический режим в сети, обеспечить минимальный уровень потерь тепловой энергии, не превышающий нормативные значения, сократить ущерб от инцидентов, увеличить срок эксплуатации | инв.№ 608812001, 608812003, 608812006, 608812010, 608812011, 608812012. | протяженность | км | 0,265/сталь | 0,265/ППУ | 2032 | 2032 | 9711.8244 | 0 | 0 | 0 | 0 | 0 | 0 | 0 | 0 | 0 | 0 | 0 | 0 | 0 | 0 | 0 | 0 | 0 | 0 | 9711.8244 | 9711.8244 | 0
3.1.313 | Техническое перевооружение. Сети теплоснабжения от ТК-1521 (ввод на ЦТП ул. 30 лет Победы, 80а) | Техническое перевооружение объектов теплоснабжения позволит улучшить гидравлический режим в сети, обеспечить минимальный уровень потерь тепловой энергии, не превышающий нормативные значения, сократить ущерб от инцидентов, увеличить срок эксплуатации | инв.№ 608813002, 608813009, 608813010, 608813011, 608813015, 608813016, 608813017, 608813031, 608813032, 608813033, 608813034. | протяженность | км | 0,969/сталь | 0,969/ППУ/полимерные трубы | 2032 | 2032 | 37190.8895 | 0 | 0 | 0 | 0 | 0 | 0 | 0 | 0 | 0 | 0 | 0 | 0 | 0 | 0 | 0 | 0 | 0 | 0 | 37190.8895 | 37190.8895 | 0
3.1.314 | Техническое перевооружение. Сети теплоснабжения от ТК-1601 | Техническое перевооружение объектов теплоснабжения позволит улучшить гидравлический режим в сети, обеспечить минимальный уровень потерь тепловой энергии, не превышающий нормативные значения, сократить ущерб от инцидентов, увеличить срок эксплуатации | инв.№ 608815001, 608815002, 608815003, 608815004, 608815005, 608815006, 608815007, 608815008, 608815009, 608815011, 608815012, 608815013, 608815014, 608815016, 608815017, 608815018, 608815019, 608815022, 608815023, 608815025, 608815026, 608815027, 608815028, 608815029, 608815030, 608815032, 608815033, 608815036, 608815037, 608815038, 608815039, 608815040, 608815041, 608815042, 608815043, 608815044, 608815045. | протяженность | км | 1,354/сталь | 1,354/ППУ/полимерные трубы | 2032 | 2032 | 41926.4646 | 0 | 0 | 0 | 0 | 0 | 0 | 0 | 0 | 0 | 0 | 0 | 0 | 0 | 0 | 0 | 0 | 0 | 0 | 41926.4646 | 41926.4646 | 0
3.1.315 | Техническое перевооружение.Сети теплоснабжения от ЦТП ул. 10 лет Октября, 7а | Техническое перевооружение объектов теплоснабжения позволит улучшить гидравлический режим в сети, обеспечить минимальный уровень потерь тепловой энергии, не превышающий нормативные значения, сократить ущерб от инцидентов, увеличить срок эксплуатации | инв.№ 608824001, 608824002, 608824005, 608824006, 608824012, 608824016, 608824017, 608824018, 608824021, 608824022, 608824023, 608824024, 608824027, 608824028, 608824031, 608824032, 608824039, 608824040, 608824045, 608824046, 608824047, 608824048, 608824051, 608824052, 608824053, 608824054, 608824055, 608824056, 608824057, 608824058, 608824059, 608824060, 608824061, 608824062, 608824063, 608824064, 608824071, 608824088, 608824101, 608824102, 608824104, 608824105, 608824107, 608824108, 608824110, 608824111, 608824113, 608824114, 608824115, 608824116, 608824117, 608824118, 608824127, 608824128, 608824129, 608824130, 608824131, 608824132, 608824133, 608824135, 608824136, 608824138, 608824139, 608824168, 608824169. | протяженность | км | 3,3/сталь | 3,351/ППУ/полимерные трубы | 2032 | 2032 | 65875.7608 | 0 | 0 | 0 | 0 | 0 | 0 | 0 | 0 | 0 | 0 | 0 | 0 | 0 | 0 | 0 | 0 | 0 | 0 | 65875.7608 | 65875.7608 | 0
3.1.316 | Техническое перевооружение. Сети теплоснабжения от ЦТП ул. Карла Маркса, 397а | Техническое перевооружение объектов теплоснабжения позволит улучшить гидравлический режим в сети, обеспечить минимальный уровень потерь тепловой энергии, не превышающий нормативные значения, сократить ущерб от инцидентов, увеличить срок эксплуатации | инв.№608827007, 608827008, 608827011, 608827012, 608827013, 608827014, 608827017, 608827018, 608827040, 608827041, 608827048, 608827049, 608827052, 608827053, 608827064, 608827065, 608827066, 608827067, 608827130, 608827133, 608827136, 608827137, 608827140, 608827145, 608827146, 608827156, 608827161, 608827212, 608827213, 608827214, 608827215, 608827244, 608827245, 608827257, 608827279, 608827282. | протяженность | км | 2,918/сталь | 3,120/ППУ/полимерные трубы | 2032 | 2032 | 81039.1422 | 0 | 0 | 0 | 0 | 0 | 0 | 0 | 0 | 0 | 0 | 0 | 0 | 0 | 0 | 0 | 0 | 0 | 0 | 81039.1422 | 81039.1422 | 0
3.1.317 | Техническое перевооружение. Сети теплоснабжения от ЦТП ул. 40 лет Победы, 118а | Техническое перевооружение объектов теплоснабжения позволит улучшить гидравлический режим в сети, обеспечить минимальный уровень потерь тепловой энергии, не превышающий нормативные значения, сократить ущерб от инцидентов, увеличить срок эксплуатации | инв.№ 608973032, 608973045, 608973046, 608973049, 608973069, 608973070. | протяженность | км | 0,284/сталь | 0,284/ППУ | 2032 | 2032 | 6519.5364 | 0 | 0 | 0 | 0 | 0 | 0 | 0 | 0 | 0 | 0 | 0 | 0 | 0 | 0 | 0 | 0 | 0 | 0 | 6519.5364 | 6519.5364 | 0
3.1.318 | Техническое перевооружение. 'Сети теплоснабжения от ЦТП ул.Кооперативная,1а | Техническое перевооружение объектов теплоснабжения позволит улучшить гидравлический режим в сети, обеспечить минимальный уровень потерь тепловой энергии, не превышающий нормативные значения, сократить ущерб от инцидентов, увеличить срок эксплуатации | инв.№ 609006001, 609006002, 609006004, 609006005. | протяженность | км | 0,265/сталь | 0,265/ППУ/полимерные трубы | 2032 | 2032 | 3057.3764 | 0 | 0 | 0 | 0 | 0 | 0 | 0 | 0 | 0 | 0 | 0 | 0 | 0 | 0 | 0 | 0 | 0 | 0 | 3057.3764 | 3057.3764 | 0
3.1.319 | Техническое перевооружение. Сети теплоснабжения от ЦТП ул. 10 лет Октября, 7а | Техническое перевооружение объектов теплоснабжения позволит улучшить гидравлический режим в сети, обеспечить минимальный уровень потерь тепловой энергии, не превышающий нормативные значения, сократить ущерб от инцидентов, увеличить срок эксплуатации | инв.№ 608824171, 608824172, 608824173, 608824174, 608824175, 608824176, 608824177, 608824179, 608824180, 608824181, 608824182, 608824183, 608824184, 608824185, 608824186, 608824187, 608824188, 608824189. | протяженность | км | 0,67/сталь | 0,689/ППУ/полимерные трубы | 2032 | 2032 | 13258.6447 | 0 | 0 | 0 | 0 | 0 | 0 | 0 | 0 | 0 | 0 | 0 | 0 | 0 | 0 | 0 | 0 | 0 | 0 | 13258.6447 | 13258.6447 | 0
3.1.320 | Техническое перевооружение. Сети теплоснабжения от ЦТП ул. 40 лет Победы, 118а | Техническое перевооружение объектов теплоснабжения позволит улучшить гидравлический режим в сети, обеспечить минимальный уровень потерь тепловой энергии, не превышающий нормативные значения, сократить ущерб от инцидентов, увеличить срок эксплуатации | инв.№ 608973098, 608973099 | протяженность | км | 0,07/сталь | 0,07/полимерные трубы | 2032 | 2032 | 1249.5395 | 0 | 0 | 0 | 0 | 0 | 0 | 0 | 0 | 0 | 0 | 0 | 0 | 0 | 0 | 0 | 0 | 0 | 0 | 1249.5395 | 1249.5395 | 0
Всего по группе 3.1 | [9 empty] | 4083180.904 | 0 | 128587.87 | 111702.5544 | 134973.744 | 235737 | 234000 | 238000 | 242000 | 247000 | 251000 | 256000 | 261000 | 266000 | 272000 | 277000 | 283000 | 289000 | 296000 | 302000 | 4083180.904 | 0
3.2. Реконструкция или модернизация существующих объектов системы централизованного теплоснабжения, за исключением тепловых сетей
3.2.1 | Установка насосного оборудования с частотным приводом, Замена регулятора температуры | Повышение эффективности работы системы | г. Сарапул, ул. Молодежная, 5б | кол-во | шт | 0/1 | 1/1 | 2015 | 2015 | 699.55 | 0 | 699.55 | 0 | 0 | 0 | 0 | 0 | 0 | 0 | 0 | 0 | 0 | 0 | 0 | 0 | 0 | 0 | 0 | 0 | 699.55 | 0
3.2.2 | Установка насосного оборудования с частотным приводом, Замена теплообменного оборудования | Повышение эффективности работы системы | г. Сарапул, ул. Гоголя, 40 | кол-во | шт/комплект | 0/1(кожухотрубный) | 1/1 (пластинчатый) | 2016 | 2016 | 4893.39 | 0 | 0 | 4893.39 | 0 | 0 | 0 | 0 | 0 | 0 | 0 | 0 | 0 | 0 | 0 | 0 | 0 | 0 | 0 | 0 | 4893.39 | 0
3.2.3 | Техническое перевооружение 'Оборудование индивидуального теплового пункта Ломоносова 9б | Мероприятие предусматривает замену существующих кожухотрубных водоподогре-вателей на пластинчатые. Преимущества: высо-кий коэффициент теплопередачи, меньшие гид-равлические потери, компактны, разборны, име-ется возможность наращивания мощности. Отличная ремонтопригодность и легкость очис-тки, а также невысокие затраты на их обслужи-вание. Эффективность пластинчатого т/а около 98%, у кожухотрубных приблизительно 60% | г.Ижевск ул.Ломоносова 9б | эффективность (Замена сущ.водоподогревателя 1) | шт. | эффективность 60% | эффективность 98% | 2015 | 2015 | 1500 | 0 | 1500 | 0 | 0 | 0 | 0 | 0 | 0 | 0 | 0 | 0 | 0 | 0 | 0 | 0 | 0 | 0 | 0 | 0 | 1500 | 0
3.2.4 | Техническое перевооружение 'Оборудование центрально-теплового пункта Удмуртская 269а | Мероприятие предусматривает замену существующих кожухотрубных водоподогре-вателей на пластинчатые. Преимущества: высо-кий коэффициент теплопередачи, меньшие гид-равлические потери, компактны, разборны, име-ется возможность наращивания мощности. Отличная ремонтопригодность и легкость очис-тки, а также невысокие затраты на их обслужи-вание. Эффективность пластинчатого т/а около 98%, у кожухотрубных приблизительно 60% | г.Ижевск ул.Удмуртская 269а | эффективность (Замена сущ.водоподогревателя 1) | шт. | эффективность 60% | эффективность 98% | 2015 | 2015 | 7215 | 0 | 7215 | 0 | 0 | 0 | 0 | 0 | 0 | 0 | 0 | 0 | 0 | 0 | 0 | 0 | 0 | 0 | 0 | 0 | 7215 | 0
3.2.5 | Техническое перевооружение 'Оборудование центрально-теплового пункта Пушкинская 373б | Проектом технического перевооружения предусматривается замена насосов сетевых с установкой автоматики Телемеханизация должна обеспечить работу ЦТП без постоянного обслуживающего персонала. Задачи:: телесигнализация о неисправностях, управление оборудованием. | г.Ижевск ул.Пушкинская 373б | эффективность (Замена сетевых насосов 3, Шкаф телеметрии 2) | шт. | эффективностьс 0% | эффективность 30% | 2015 | 2015 | 637.09 | 0 | 637.09 | 0 | 0 | 0 | 0 | 0 | 0 | 0 | 0 | 0 | 0 | 0 | 0 | 0 | 0 | 0 | 0 | 0 | 637.09 | 0
3.2.6 | Техническое перевооружение 'Оборудование здания ЦТП Школьная 25б | Мероприятие предусматривает замену существующих кожухотрубных водоподогре-вателей на пластинчатые. Преимущества: высо-кий коэффициент теплопередачи, меньшие гид-равлические потери, компактны, разборны, име-ется возможность наращивания мощности. Отличная ремонтопригодность и легкость очис-тки, а также невысокие затраты на их обслуживание. | г.Ижевск инв.№ 154.000000 | эффективность (Замена сущ.водоподогревателя отопления1) | шт. | эффективность 60% | эффективность 98% | 2015 | 2015 | 4636.49 | 0 | 4636.49 | 0 | 0 | 0 | 0 | 0 | 0 | 0 | 0 | 0 | 0 | 0 | 0 | 0 | 0 | 0 | 0 | 0 | 4636.49 | 0
3.2.7 | Техническое перевооружение 'Оборудование здания ЦТП Школьная 25б | Мероприятие предусматривает замену существующих кожухотрубных водоподогре-вателей на пластинчатые. Преимущества: высо-кий коэффициент теплопередачи, меньшие гид-равлические потери, компактны, разборны, име-ется возможность наращивания мощности. Отличная ремонтопригодность и легкость очис-тки, а также невысокие затраты на их обслуживание. | г.Ижевск инв.№ 154.000000 | эффективность (Замена сущ.водоподогревателя ГВС,насосного оборудования), установка шкафа управления регулирующими клапанами температуры отопления | шт. | эффективность 60% | эффективность 98% | 2016 | 2016 | 6969.027 | 0 | 0 | 6969.027 | 0 | 0 | 0 | 0 | 0 | 0 | 0 | 0 | 0 | 0 | 0 | 0 | 0 | 0 | 0 | 0 | 6969.027 | 0
3.2.8 | Техническое перевооружение 'Оборудование нежилого помещения пер.Северный 47Т | Телемеханизация должна обеспечить работу ЦТП без постоянного обслуживающего персонала. Задачи:: телесигнализация о неисправностях, управление оборудованием. | г.Ижевск пер.Северный 47Т | эффективность (Шкаф телеметрии 1) | шт. | эффективностьс 10% | эффективность 30% | 2015 | 2015 | 308 | 0 | 308 | 0 | 0 | 0 | 0 | 0 | 0 | 0 | 0 | 0 | 0 | 0 | 0 | 0 | 0 | 0 | 0 | 0 | 308 | 0
3.2.9 | Техническое перевооружение Газоанализотор ПГА-7 >20Т.Р. | Обеспечение надежного и качественного теплоснабжения | г.Ижевск | кол-во | шт. | 0 | 7 | 2015 | 2015 | 220.2 | 0 | 220.2 | 0 | 0 | 0 | 0 | 0 | 0 | 0 | 0 | 0 | 0 | 0 | 0 | 0 | 0 | 0 | 0 | 0 | 220.2 | 0
3.2.10 | Техническое перевооружение ОММЕТР Щ-306/2 | Обеспечение надежного и качественного теплоснабжения | г.Ижевск | кол-во | шт. | 0 | 2 | 2015 | 2015 | 184.746 | 0 | 184.746 | 0 | 0 | 0 | 0 | 0 | 0 | 0 | 0 | 0 | 0 | 0 | 0 | 0 | 0 | 0 | 0 | 0 | 184.746 | 0
3.2.11 | Техническое перевооружение аппарат АИП-70>20Т.Р. | Обеспечение надежного и качественного теплоснабжения | г.Ижевск | кол-во | шт. | 0 | 1 | 2015 | 2015 | 230.735 | 0 | 230.735 | 0 | 0 | 0 | 0 | 0 | 0 | 0 | 0 | 0 | 0 | 0 | 0 | 0 | 0 | 0 | 0 | 0 | 230.735 | 0
3.2.12 | Техническое перевооружение мотопомпа ROBIN PTG 307D | Обеспечение надежного и качественного теплоснабжения | г.Ижевск | кол-во | шт. | 0 | 9 | 2015 | 2015 | 430.169 | 0 | 430.169 | 0 | 0 | 0 | 0 | 0 | 0 | 0 | 0 | 0 | 0 | 0 | 0 | 0 | 0 | 0 | 0 | 0 | 430.169 | 0
3.2.13 | Техническое перевооружение гениратор бензиновый | Обеспечение надежного и качественного теплоснабжения | г.Ижевск | кол-во | шт. | 0 | 8 | 2015 | 2015 | 271.01 | 0 | 271.01 | 0 | 0 | 0 | 0 | 0 | 0 | 0 | 0 | 0 | 0 | 0 | 0 | 0 | 0 | 0 | 0 | 0 | 271.01 | 0
3.2.14 | Техническое перевооружение молоток отбойный MAKITA HM1400 | Обеспечение надежного и качественного теплоснабжения | г.Ижевск | кол-во | шт. | 0 | 2 | 2015 | 2015 | 116.271 | 0 | 116.271 | 0 | 0 | 0 | 0 | 0 | 0 | 0 | 0 | 0 | 0 | 0 | 0 | 0 | 0 | 0 | 0 | 0 | 116.271 | 0
3.2.15 | Техническое перевооружение вентилятор FSA-2100/SP | Обеспечение надежного и качественного теплоснабжения | г.Ижевск | кол-во | шт. | 0 | 5 | 2015 | 2015 | 279.661 | 0 | 279.661 | 0 | 0 | 0 | 0 | 0 | 0 | 0 | 0 | 0 | 0 | 0 | 0 | 0 | 0 | 0 | 0 | 0 | 279.661 | 0
3.2.16 | Техническое перевооружение выпрямитель сварочный ВД-306>20Т.Р. | Обеспечение надежного и качественного теплоснабжения | г.Ижевск | кол-во | шт. | 0 | 6 | 2015 | 2015 | 182.37 | 0 | 182.37 | 0 | 0 | 0 | 0 | 0 | 0 | 0 | 0 | 0 | 0 | 0 | 0 | 0 | 0 | 0 | 0 | 0 | 182.37 | 0
3.2.17 | Техническое перевооружение инвертор сварочный | Обеспечение надежного и качественного теплоснабжения | г.Ижевск | кол-во | шт. | 0 | 11 | 2015 | 2015 | 105.085 | 0 | 105.085 | 0 | 0 | 0 | 0 | 0 | 0 | 0 | 0 | 0 | 0 | 0 | 0 | 0 | 0 | 0 | 0 | 0 | 105.085 | 0
3.2.18 | Техническое перевооружение станция сварочная | Обеспечение надежного и качественного теплоснабжения | г.Ижевск | кол-во | шт. | 0 | 2 | 2015 | 2015 | 410.169 | 0 | 410.169 | 0 | 0 | 0 | 0 | 0 | 0 | 0 | 0 | 0 | 0 | 0 | 0 | 0 | 0 | 0 | 0 | 0 | 410.169 | 0
3.2.19 | Техническое перевооружение бензопила STIHL MS 361 N | Обеспечение надежного и качественного теплоснабжения | г.Ижевск | кол-во | шт. | 0 | 4 | 2015 | 2015 | 75 | 0 | 75 | 0 | 0 | 0 | 0 | 0 | 0 | 0 | 0 | 0 | 0 | 0 | 0 | 0 | 0 | 0 | 0 | 0 | 75 | 0
3.2.20 | Техническое перевооружение 'Оборудование нежилого помещения Металлистов 34Т | Мероприятие предусматривает замену существующих кожухотрубных водоподогре-вателей на пластинчатые. Преимущества: высо-кий коэффициент теплопередачи, меньшие гид-равлические потери, компактны, разборны, име-ется возможность наращивания мощности. Отличная ремонтопригодность и легкость очис-тки, а также невысокие затраты на их обслужи-вание. Эффективность пластинчатого т/а около 98%, у кожухотрубных приблизительно 60%. Телемеханизация должна обеспечить работу ЦТП без постоянного обслуживающего персонала. Задачи:: телесигнализация о неисправностях, управление оборудованием | г.Ижевск инв.№ 086.000000 | эффективность (Замена сетевых насосов 2, увеличение площади нагрева пластинчатого т/о) |  | эффективность 60% | эффективность 98% | 2016 | 2016 | 9935.8123 | 0 | 0 | 9935.8123 | 0 | 0 | 0 | 0 | 0 | 0 | 0 | 0 | 0 | 0 | 0 | 0 | 0 | 0 | 0 | 0 | 9935.8123 | 0
3.2.21 | Техническое перевооружение. Оборудование нежилого помещания ул.Девятого Января 185аТ (ЦТП 5 мкр."Буммаш") | Мероприятие предусматривает замену существующих кожухотрубных водоподогре-вателей на пластинчатые. Преимущества: высо-кий коэффициент теплопередачи, меньшие гид-равлические потери, компактны, разборны, име-ется возможность наращивания мощности. Отличная ремонтопригодность и легкость очис-тки, а также невысокие затраты на их обслужи-вание. Эффективность пластинчатого т/а около 98%, у кожухотрубных приблизительно 60%. Телемеханизация должна обеспечить работу ЦТП без постоянного обслуживающего персонала. Задачи:: телесигнализация о неисправностях, управление оборудованием | г.Ижевск инв.№ 051.000000 | эффективность (Замена сетевых насосов 2, увеличение площади нагрева пластинчатого т/о) | шт | 2 | 2 | 2016 | 2016 | 1509.107 | 0 | 0 | 1509.107 | 0 | 0 | 0 | 0 | 0 | 0 | 0 | 0 | 0 | 0 | 0 | 0 | 0 | 0 | 0 | 0 | 1509.107 | 0
3.2.22 | Техническое перевооружение котельной ул.Дружбы, 2-в | Установка резервных емкостей запаса топлива | г.Ижевск ул.Дружбы, 2-в (ГКТС) | кол-во | шт | устанавливаются вновь | 1 | 2016 | 2016 | 3654.527 | 0 | 0 | 3654.527 | 0 | 0 | 0 | 0 | 0 | 0 | 0 | 0 | 0 | 0 | 0 | 0 | 0 | 0 | 0 | 0 | 3654.527 | 0
3.2.23 | ИНВЕРТОР СВАР. PICO 162>20Т.Р. | Обеспечение надежного и качественного теплоснабжения | г.Сарапул | кол-во | шт. | 0 | 6 | 2016 | 2016 | 175.2966 | 0 | 0 | 175.2966 | 0 | 0 | 0 | 0 | 0 | 0 | 0 | 0 | 0 | 0 | 0 | 0 | 0 | 0 | 0 | 0 | 175.2966 | 0
3.2.24 | ИНВЕРТОР СВАР. PICO 162>20Т.Р. | Обеспечение надежного и качественного теплоснабжения | г.Ижевск ГКТС | кол-во | шт. | 0 | 2 | 2016 | 2016 | 58.4322 | 0 | 0 | 58.4322 | 0 | 0 | 0 | 0 | 0 | 0 | 0 | 0 | 0 | 0 | 0 | 0 | 0 | 0 | 0 | 0 | 58.4322 | 0
3.2.25 | ИНВЕРТОР СВАР. PICO 162>20Т.Р. | Обеспечение надежного и качественного теплоснабжения | г.Ижевск | кол-во | шт. | 0 | 1 | 2016 | 2016 | 29.2161 | 0 | 0 | 29.2161 | 0 | 0 | 0 | 0 | 0 | 0 | 0 | 0 | 0 | 0 | 0 | 0 | 0 | 0 | 0 | 0 | 29.2161 | 0
3.2.26 | ГАЗОАНАЛИЗАТОР ПГА-7 >20Т.Р. | Обеспечение надежного и качественного теплоснабжения | г.Сарапул | кол-во | шт. | 0 | 6 | 2016 | 2016 | 402.2034 | 0 | 0 | 402.2034 | 0 | 0 | 0 | 0 | 0 | 0 | 0 | 0 | 0 | 0 | 0 | 0 | 0 | 0 | 0 | 0 | 402.2034 | 0
3.2.27 | ГАЗОАНАЛИЗАТОР ПГА-7 >20Т.Р. | Обеспечение надежного и качественного теплоснабжения | г.Ижевск | кол-во | шт. | 0 | 1 | 2016 | 2016 | 67.0339 | 0 | 0 | 67.0339 | 0 | 0 | 0 | 0 | 0 | 0 | 0 | 0 | 0 | 0 | 0 | 0 | 0 | 0 | 0 | 0 | 67.0339 | 0
3.2.28 | МОТОПОМПА ROBIN PTG 307D | Обеспечение надежного и качественного теплоснабжения | г.Сарапул | кол-во | шт. | 0 | 7 | 2016 | 2016 | 732.9915 | 0 | 0 | 732.9915 | 0 | 0 | 0 | 0 | 0 | 0 | 0 | 0 | 0 | 0 | 0 | 0 | 0 | 0 | 0 | 0 | 732.9915 | 0
3.2.29 | МОТОПОМПА ROBIN PTG 307D | Обеспечение надежного и качественного теплоснабжения | г.Ижевск ГКТС | кол-во | шт. | 0 | 1 | 2016 | 2016 | 122.1653 | 0 | 0 | 122.1653 | 0 | 0 | 0 | 0 | 0 | 0 | 0 | 0 | 0 | 0 | 0 | 0 | 0 | 0 | 0 | 0 | 122.1653 | 0
3.2.30 | МОТОПОМПА ROBIN PTG 307D | Обеспечение надежного и качественного теплоснабжения | г.Ижевск | кол-во | шт. | 0 | 1 | 2016 | 2016 | 122.1653 | 0 | 0 | 122.1653 | 0 | 0 | 0 | 0 | 0 | 0 | 0 | 0 | 0 | 0 | 0 | 0 | 0 | 0 | 0 | 0 | 122.1653 | 0
3.2.31 | ГЕНЕРАТОР БЕНЗИН. MAKITA EG601A | Обеспечение надежного и качественного теплоснабжения | г.Ижевск ГКТС | кол-во | шт. | 0 | 1 | 2016 | 2016 | 85.906 | 0 | 0 | 85.906 | 0 | 0 | 0 | 0 | 0 | 0 | 0 | 0 | 0 | 0 | 0 | 0 | 0 | 0 | 0 | 0 | 85.906 | 0
3.2.32 | ГЕНЕРАТОР БЕНЗИН. MAKITA EG601A | Обеспечение надежного и качественного теплоснабжения | г.Ижевск | кол-во | шт. | 0 | 4 | 2016 | 2016 | 343.624 | 0 | 0 | 343.624 | 0 | 0 | 0 | 0 | 0 | 0 | 0 | 0 | 0 | 0 | 0 | 0 | 0 | 0 | 0 | 0 | 343.624 | 0
3.2.33 | Машина для раструбной сварки V-Weld R160 | Обеспечение надежного и качественного теплоснабжения | г.Сарапул | кол-во | шт. | 0 | 1 | 2016 | 2016 | 137.432 | 0 | 0 | 137.432 | 0 | 0 | 0 | 0 | 0 | 0 | 0 | 0 | 0 | 0 | 0 | 0 | 0 | 0 | 0 | 0 | 137.432 | 0
3.2.34 | Машина для раструбной сварки V-Weld R160 | Обеспечение надежного и качественного теплоснабжения | г.Ижевск ГКТС | кол-во | шт. | 0 | 1 | 2016 | 2016 | 137.432 | 0 | 0 | 137.432 | 0 | 0 | 0 | 0 | 0 | 0 | 0 | 0 | 0 | 0 | 0 | 0 | 0 | 0 | 0 | 0 | 137.432 | 0
3.2.35 | Промывочная установка BUCHA | Обеспечение надежного и качественного теплоснабжения | г.Сарапул | кол-во | шт. | 0 | 2 | 2016 | 2016 | 717 | 0 | 0 | 717 | 0 | 0 | 0 | 0 | 0 | 0 | 0 | 0 | 0 | 0 | 0 | 0 | 0 | 0 | 0 | 0 | 717 | 0
3.2.36 | Промывочная установка BUCHA | Обеспечение надежного и качественного теплоснабжения | г.Сарапул | кол-во | шт. | 0 | 1 | 2016 | 2016 | 358.5 | 0 | 0 | 358.5 | 0 | 0 | 0 | 0 | 0 | 0 | 0 | 0 | 0 | 0 | 0 | 0 | 0 | 0 | 0 | 0 | 358.5 | 0
3.2.37 | БЕНЗОПИЛА STIHL MS 361 N | Обеспечение надежного и качественного теплоснабжения | г.Ижевск | кол-во | шт. | 0 | 1 | 2016 | 2016 | 53.1695 | 0 | 0 | 53.1695 | 0 | 0 | 0 | 0 | 0 | 0 | 0 | 0 | 0 | 0 | 0 | 0 | 0 | 0 | 0 | 0 | 53.1695 | 0
3.2.38 | ТОЛЩИНОМЕР УЛЬТРАЗВУКОВОЙ А1210>20Т.Р. | Обеспечение надежного и качественного теплоснабжения | г.Ижевск | кол-во | шт. | 0 | 1 | 2016 | 2016 | 105.4025 | 0 | 0 | 105.4025 | 0 | 0 | 0 | 0 | 0 | 0 | 0 | 0 | 0 | 0 | 0 | 0 | 0 | 0 | 0 | 0 | 105.4025 | 0
3.2.39 | Тепловизор Testo 885-2 | Обеспечение надежного и качественного теплоснабжения | г.Ижевск | кол-во | шт. | 0 | 1 | 2016 | 2016 | 836.8644 | 0 | 0 | 836.8644 | 0 | 0 | 0 | 0 | 0 | 0 | 0 | 0 | 0 | 0 | 0 | 0 | 0 | 0 | 0 | 0 | 836.8644 | 0
3.2.40 | СТАНЦИЯ СВАР.АСПБВ250-8/3-Т400/230ВХБСГ | Обеспечение надежного и качественного теплоснабжения | г.Сарапул | кол-во | шт. | 0 | 1 | 2016 | 2016 | 358.3051 | 0 | 0 | 358.3051 | 0 | 0 | 0 | 0 | 0 | 0 | 0 | 0 | 0 | 0 | 0 | 0 | 0 | 0 | 0 | 0 | 358.3051 | 0
3.2.41 | СТАНЦИЯ СВАР.АСПБВ250-8/3-Т400/230ВХБСГ | Обеспечение надежного и качественного теплоснабжения | г.Ижевск | кол-во | шт. | 0 | 1 | 2016 | 2016 | 358.3051 | 0 | 0 | 358.3051 | 0 | 0 | 0 | 0 | 0 | 0 | 0 | 0 | 0 | 0 | 0 | 0 | 0 | 0 | 0 | 0 | 358.3051 | 0
3.2.42 | ВЕНТИЛЯТОР FSA-2100/SP | Обеспечение надежного и качественного теплоснабжения | г.Сарапул | кол-во | шт. | 0 | 3 | 2016 | 2016 | 248.0847 | 0 | 0 | 248.0847 | 0 | 0 | 0 | 0 | 0 | 0 | 0 | 0 | 0 | 0 | 0 | 0 | 0 | 0 | 0 | 0 | 248.0847 | 0
3.2.43 | ВЕНТИЛЯТОР FSA-2100/SP | Обеспечение надежного и качественного теплоснабжения | г.Сарапул | кол-во | шт. | 0 | 1 | 2016 | 2016 | 82.6949 | 0 | 0 | 82.6949 | 0 | 0 | 0 | 0 | 0 | 0 | 0 | 0 | 0 | 0 | 0 | 0 | 0 | 0 | 0 | 0 | 82.6949 | 0
3.2.44 | Насос Grundfos MAGNA 32-100 F220 с электронным регулированием (строительно-монтажные работы по установке будут выполнены хоз.способом - ремонтной службой ООО "УКС") | Обеспечение надежного и качественного теплоснабжения | г.Ижевск | кол-во | шт. | 0 | 1 | 2016 | 2016 | 30.5085 | 0 | 0 | 30.5085 | 0 | 0 | 0 | 0 | 0 | 0 | 0 | 0 | 0 | 0 | 0 | 0 | 0 | 0 | 0 | 0 | 30.5085 | 0
3.2.45 | насос Д 320/50 75квт (строительно-монтажные работы по установке будут выполнены хоз.способом - ремонтной службой ООО "УКС") | Обеспечение надежного и качественного теплоснабжения | г.Ижевск | кол-во | шт. | 0 | 2 | 2016 | 2016 | 500.4258 | 0 | 0 | 500.4258 | 0 | 0 | 0 | 0 | 0 | 0 | 0 | 0 | 0 | 0 | 0 | 0 | 0 | 0 | 0 | 0 | 500.4258 | 0
3.2.46 | насос "Гном" 40-25Т | Обеспечение надежного и качественного теплоснабжения | г.Сарапул | кол-во | шт. | 0 | 3 | 2016 | 2016 | 90.693 | 0 | 0 | 90.693 | 0 | 0 | 0 | 0 | 0 | 0 | 0 | 0 | 0 | 0 | 0 | 0 | 0 | 0 | 0 | 0 | 90.693 | 0
3.2.47 | насос КМ 80-65-200 (строительно-монтажные работы по установке будут выполнены хоз.способом - ремонтной службой ООО "УКС") | Обеспечение надежного и качественного теплоснабжения | г.Ижевск | кол-во | шт. | 0 | 3 | 2016 | 2016 | 44.2115 | 0 | 0 | 44.2115 | 0 | 0 | 0 | 0 | 0 | 0 | 0 | 0 | 0 | 0 | 0 | 0 | 0 | 0 | 0 | 0 | 44.2115 | 0
3.2.48 | насос КМ 80-65-200 (строительно-монтажные работы по установке будут выполнены хоз.способом - ремонтной службой ООО "УКС") | Обеспечение надежного и качественного теплоснабжения | г.Сарапул | кол-во | шт. | 0 | 1 | 2016 | 2016 | 44.2115 | 0 | 0 | 44.2115 | 0 | 0 | 0 | 0 | 0 | 0 | 0 | 0 | 0 | 0 | 0 | 0 | 0 | 0 | 0 | 0 | 44.2115 | 0
3.2.49 | Насос Grundfos TPE 50-360/2 A-F-A-GQQE (строительно-монтажные работы по установке будут выполнены хоз.способом - ремонтной службой ООО "УКС") | Обеспечение надежного и качественного теплоснабжения | г.Ижевск | кол-во | шт. | 0 | 1 | 2016 | 2016 | 262.3322 | 0 | 0 | 262.3322 | 0 | 0 | 0 | 0 | 0 | 0 | 0 | 0 | 0 | 0 | 0 | 0 | 0 | 0 | 0 | 0 | 262.3322 | 0
3.2.50 | ПРИБОР PH-МЕТР МАРК-903 ПРОТОЧНЫЙ >20Т.Р | Техническое перевооружение объектов теплоснабжения позволит улучшить гидравлический режим в сети, обеспечить минимальный уровень потерь тепловой энергии, не превышающий нормативные значения, сократить ущерб от инцидентов, увеличить срок эксплуатации | г. Сарапул, ул. Калинина,10а (ЦТП-Элеконд) | кол-во | шт/комплект | 0 | 1 | 2016 | 2016 | 69.75 | 0 | 0 | 69.75 | 0 | 0 | 0 | 0 | 0 | 0 | 0 | 0 | 0 | 0 | 0 | 0 | 0 | 0 | 0 | 0 | 69.75 | 0
3.2.51 | Техническое перевооружение ЦТП-Элеконд ул.Калинина,10а | Техническое перевооружение объектов теплоснабжения позволит улучшить гидравлический режим в сети, обеспечить минимальный уровень потерь тепловой энергии, не превышающий нормативные значения, сократить ущерб от инцидентов, увеличить срок эксплуатации | г. Сарапул, ул. Ленина,62а (ЦТП-239) | кол-во | шт/комплект | эффективностьс 40% | эффективность 90% | 2016 | 2016 | 109.3743 | 0 | 0 | 109.3743 | 0 | 0 | 0 | 0 | 0 | 0 | 0 | 0 | 0 | 0 | 0 | 0 | 0 | 0 | 0 | 0 | 109.3743 | 0
3.2.52 | Техническое перевооружение ЦТП-239 ул. Ленина,62а | Техническое перевооружение объектов теплоснабжения позволит улучшить гидравлический режим в сети, обеспечить минимальный уровень потерь тепловой энергии, не превышающий нормативные значения, сократить ущерб от инцидентов, увеличить срок эксплуатации | г. Сарапул, ул. Вокзальная,8а (ЦТП-242) | кол-во | шт/комплект | эффективностьс 40% | эффективность 90% | 2016 | 2016 | 70.869 | 0 | 0 | 70.869 | 0 | 0 | 0 | 0 | 0 | 0 | 0 | 0 | 0 | 0 | 0 | 0 | 0 | 0 | 0 | 0 | 70.869 | 0
3.2.53 | Техническое перевооружение ЦТП-242 ул. Вокзальная,8а | Техническое перевооружение объектов теплоснабжения позволит улучшить гидравлический режим в сети, обеспечить минимальный уровень потерь тепловой энергии, не превышающий нормативные значения, сократить ущерб от инцидентов, увеличить срок эксплуатации | г. Сарапул, ул. Гоголя,99а (ЦТП-134) | кол-во | шт/комплект | эффективностьс 40% | эффективность 90% | 2016 | 2016 | 999.1472 | 0 | 0 | 999.1472 | 0 | 0 | 0 | 0 | 0 | 0 | 0 | 0 | 0 | 0 | 0 | 0 | 0 | 0 | 0 | 0 | 999.1472 | 0
3.2.54 | Техническое перевооружение ЦТП-134 ул. Гоголя,99а | Техническое перевооружение объектов теплоснабжения позволит улучшить гидравлический режим в сети, обеспечить минимальный уровень потерь тепловой энергии, не превышающий нормативные значения, сократить ущерб от инцидентов, увеличить срок эксплуатации | г. Сарапул, ул. Гоголя,40 (ЦТП-161) | кол-во | шт/комплект | эффективностьс 40% | эффективность 90% | 2016 | 2016 | 282.1989 | 0 | 0 | 282.1989 | 0 | 0 | 0 | 0 | 0 | 0 | 0 | 0 | 0 | 0 | 0 | 0 | 0 | 0 | 0 | 0 | 282.1989 | 0
3.2.55 | Техническое перевооружение ЦТП-161 ул. Гоголя,40 | Техническое перевооружение объектов теплоснабжения позволит улучшить гидравлический режим в сети, обеспечить минимальный уровень потерь тепловой энергии, не превышающий нормативные значения, сократить ущерб от инцидентов, увеличить срок эксплуатации | г. Сарапул, ул. Интернациональная,55в (ЦТП-162) | кол-во | шт/комплект | эффективностьс 40% | эффективность 90% | 2016 | 2016 | 70.869 | 0 | 0 | 70.869 | 0 | 0 | 0 | 0 | 0 | 0 | 0 | 0 | 0 | 0 | 0 | 0 | 0 | 0 | 0 | 0 | 70.869 | 0
3.2.56 | Техническое перевооружение ЦТП-162 ул. Интернациональная,55в | Техническое перевооружение объектов теплоснабжения позволит улучшить гидравлический режим в сети, обеспечить минимальный уровень потерь тепловой энергии, не превышающий нормативные значения, сократить ущерб от инцидентов, увеличить срок эксплуатации | г. Сарапул, ул. Мельникова,7а (ЦТП-36) | кол-во | шт/комплект | эффективностьс 40% | эффективность 90% | 2016 | 2016 | 70.869 | 0 | 0 | 70.869 | 0 | 0 | 0 | 0 | 0 | 0 | 0 | 0 | 0 | 0 | 0 | 0 | 0 | 0 | 0 | 0 | 70.869 | 0
3.2.57 | Техническое перевооружение ЦТП-36 ул. Мельникова,7а | Техническое перевооружение объектов теплоснабжения позволит улучшить гидравлический режим в сети, обеспечить минимальный уровень потерь тепловой энергии, не превышающий нормативные значения, сократить ущерб от инцидентов, увеличить срок эксплуатации | г. Сарапул, ул. Молодежная,5б (ЦТП-306) | кол-во | шт/комплект | эффективностьс 40% | эффективность 90% | 2016 | 2016 | 70.869 | 0 | 0 | 70.869 | 0 | 0 | 0 | 0 | 0 | 0 | 0 | 0 | 0 | 0 | 0 | 0 | 0 | 0 | 0 | 0 | 70.869 | 0
3.2.58 | Техническое перевооружение ЦТП-306 ул. Молодежная,5б | Техническое перевооружение объектов теплоснабжения позволит улучшить гидравлический режим в сети, обеспечить минимальный уровень потерь тепловой энергии, не превышающий нормативные значения, сократить ущерб от инцидентов, увеличить срок эксплуатации | г. Сарапул, ул. 20 лент Победы,27а (ЦТП-ВСО) | кол-во | шт/комплект | эффективностьс 40% | эффективность 90% | 2016 | 2016 | 456.2059 | 0 | 0 | 456.2059 | 0 | 0 | 0 | 0 | 0 | 0 | 0 | 0 | 0 | 0 | 0 | 0 | 0 | 0 | 0 | 0 | 456.2059 | 0
3.2.59 | Техническое перевооружение ЦТП-ВСО ул. 20 лет Победы,27а | Техническое перевооружение объектов теплоснабжения позволит улучшить гидравлический режим в сети, обеспечить минимальный уровень потерь тепловой энергии, не превышающий нормативные значения, сократить ущерб от инцидентов, увеличить срок эксплуатации | г. Сарапул, ул. Ленина,2а (ЦТП-137) | кол-во | шт/комплект | эффективностьс 40% | эффективность 90% | 2016 | 2016 | 184.677 | 0 | 0 | 184.677 | 0 | 0 | 0 | 0 | 0 | 0 | 0 | 0 | 0 | 0 | 0 | 0 | 0 | 0 | 0 | 0 | 184.677 | 0
3.2.60 | Техническое перевооружение ЦТП-137 ул. Ленина,2а | Техническое перевооружение объектов теплоснабжения позволит улучшить гидравлический режим в сети, обеспечить минимальный уровень потерь тепловой энергии, не превышающий нормативные значения, сократить ущерб от инцидентов, увеличить срок эксплуатации | г. Сарапул, ул. Азина,166а (ЦТП-ПожДепо) | кол-во | шт/комплект | эффективностьс 40% | эффективность 90% | 2016 | 2016 | 313.7209 | 0 | 0 | 313.7209 | 0 | 0 | 0 | 0 | 0 | 0 | 0 | 0 | 0 | 0 | 0 | 0 | 0 | 0 | 0 | 0 | 313.7209 | 0
3.2.61 | Техническое перевооружение ЦТП-ПожДепо ул. Азина,166а | Техническое перевооружение объектов теплоснабжения позволит улучшить гидравлический режим в сети, обеспечить минимальный уровень потерь тепловой энергии, не превышающий нормативные значения, сократить ущерб от инцидентов, увеличить срок эксплуатации | г. Сарапул, ул. Азина,144а (ЦТП-144) | кол-во | шт/комплект | эффективностьс 40% | эффективность 90% | 2016 | 2016 | 131.465 | 0 | 0 | 131.465 | 0 | 0 | 0 | 0 | 0 | 0 | 0 | 0 | 0 | 0 | 0 | 0 | 0 | 0 | 0 | 0 | 131.465 | 0
3.2.62 | Техническое перевооружение ЦТП-144 ул. Азина,144а | Техническое перевооружение объектов теплоснабжения позволит улучшить гидравлический режим в сети, обеспечить минимальный уровень потерь тепловой энергии, не превышающий нормативные значения, сократить ущерб от инцидентов, увеличить срок эксплуатации | г. Сарапул, ЦТП Путейская, 3а | кол-во | шт/комплект | эффективностьс 40% | эффективность 90% | 2016 | 2016 | 142.9426 | 0 | 0 | 142.9426 | 0 | 0 | 0 | 0 | 0 | 0 | 0 | 0 | 0 | 0 | 0 | 0 | 0 | 0 | 0 | 0 | 142.9426 | 0
3.2.63 | Техническое перевооружение ЦТП-Путейская, 3а | Техническое перевооружение объектов теплоснабжения позволит улучшить гидравлический режим в сети, обеспечить минимальный уровень потерь тепловой энергии, не превышающий нормативные значения, сократить ущерб от инцидентов, увеличить срок эксплуатации | г. Сарапул, ул. Пугачева, 58а. (ЦТП-114) | кол-во | шт/комплект | эффективностьс 40% | эффективность 90% | 2016 | 2016 | 739.8928 | 0 | 0 | 739.8928 | 0 | 0 | 0 | 0 | 0 | 0 | 0 | 0 | 0 | 0 | 0 | 0 | 0 | 0 | 0 | 0 | 739.8928 | 0
3.2.64 | Техническое перевооружение ЦТП-114 ул. | Техническое перевооружение объектов теплоснабжения позволит улучшить гидравлический режим в сети, обеспечить минимальный уровень потерь тепловой энергии, не превышающий нормативные значения, сократить ущерб от инцидентов, увеличить срок эксплуатации | г. Сарапул, Ул. Электрозаводская, 4а (ЦТП-285) | кол-во | шт/комплект | эффективностьс 40% | эффективность 90% | 2016 | 2016 | 588.8602 | 0 | 0 | 588.8602 | 0 | 0 | 0 | 0 | 0 | 0 | 0 | 0 | 0 | 0 | 0 | 0 | 0 | 0 | 0 | 0 | 588.8602 | 0
3.2.65 | Техническое перевооружение ЦТП-285 ул. | Техническое перевооружение объектов теплоснабжения позволит улучшить гидравлический режим в сети, обеспечить минимальный уровень потерь тепловой энергии, не превышающий нормативные значения, сократить ущерб от инцидентов, увеличить срок эксплуатации | г. Сарапул, Ул. Электрозаводская, 4а (ЦТП-285) | кол-во | шт/комплект | эффективностьс 40% | эффективность 90% | 2016 | 2016 | 588.8602 | 0 | 0 | 588.8602 | 0 | 0 | 0 | 0 | 0 | 0 | 0 | 0 | 0 | 0 | 0 | 0 | 0 | 0 | 0 | 0 | 588.8602 | 0
3.2.66 | Замена теплообменного оборудования | Повышение эффективности работы системы | г. Сарапул, ул. Гоголя, 99а | кол-во | комплект | 2 (кожухотрубный) | 2 (пластинчатый) | 2017 | 2017 | 2915.36 | 0 | 0 | 0 | 2915.36 | 0 | 0 | 0 | 0 | 0 | 0 | 0 | 0 | 0 | 0 | 0 | 0 | 0 | 0 | 0 | 2915.36 | 0
3.2.67 | Установка насосного оборудования с частотным приводом | Повышение эффективности работы системы | г. Сарапул, ул. Пугачева, 58а | кол-во | шт | 0 | 2 | 2017 | 2017 | 2364.5 | 0 | 0 | 0 | 2364.5 | 0 | 0 | 0 | 0 | 0 | 0 | 0 | 0 | 0 | 0 | 0 | 0 | 0 | 0 | 0 | 2364.5 | 0
3.2.68 | Установка насосного оборудования с частотным приводом | Повышение эффективности работы системы | г. Сарапул, ул. Азина, 88 | кол-во | шт | 0 | 2 | 2017 | 2017 | 2393 | 0 | 0 | 0 | 2393 | 0 | 0 | 0 | 0 | 0 | 0 | 0 | 0 | 0 | 0 | 0 | 0 | 0 | 0 | 0 | 2393 | 0
3.2.69 | Установка насосного оборудования с частотным приводом | Повышение эффективности работы системы | г. Сарапул, ул. Путейская, 3а | кол-во | шт | 0 | 1 | 2017 | 2017 | 478.3 | 0 | 0 | 0 | 478.3 | 0 | 0 | 0 | 0 | 0 | 0 | 0 | 0 | 0 | 0 | 0 | 0 | 0 | 0 | 0 | 478.3 | 0
3.2.70 | Установка насосного оборудования с частотным приводом | Повышение эффективности работы системы | г. Сарапул, ул. 20 лет Победы, 3б | кол-во | шт | 0 | 1 | 2017 | 2017 | 478.6 | 0 | 0 | 0 | 478.6 | 0 | 0 | 0 | 0 | 0 | 0 | 0 | 0 | 0 | 0 | 0 | 0 | 0 | 0 | 0 | 478.6 | 0
3.2.71 | Техническое перевооружение 'Оборудование по ул.Калинина, 10а г.Сарапул | эффективность (Установка пластинчатых теплообменников отопления/ГВС 2шт) | г. Сарапул, ул. Калинина, 10а | кол-во | шт. | эффективность 60% | эффективность 98% | 2017 | 2017 | 4000 | 0 | 0 | 0 | 4000 | 0 | 0 | 0 | 0 | 0 | 0 | 0 | 0 | 0 | 0 | 0 | 0 | 0 | 0 | 0 | 4000 | 0
3.2.72 | Техническое перевооружение 'Оборудование Дубровская, 53а г.Сарапул | Замена существующих кожухотрубных водоподогре-вателей на пластинчатые. . Телемеханизация Задачи:: телесигнализация о неисправностях, управление оборудованием | г. Сарапул, ул. Дубровская, 53а | эффективность (Установка пластинчатых теплообменников отопления/ГВС 4шт Устройство телеметрии и установка автоматики на тепловом пункте) | шт. | эффективность 60%/10% | эффективность 98%/30% | 2017 | 2017 | 4059.57 | 0 | 0 | 0 | 4059.57 | 0 | 0 | 0 | 0 | 0 | 0 | 0 | 0 | 0 | 0 | 0 | 0 | 0 | 0 | 0 | 4059.57 | 0
3.2.73 | Техническое перевооружение. Оборудование БГВС Коммунаров 224а | Реконструкция БГВС с восст циркуляции: замена ВП гвс 18шт. 10-273х4000 на пластинчатые с установкой насосов гвс и циркуляции, регулятора | г.Ижевск инв.№ 194.000000 | кол-во | шт. | эффективность 60% | эффективность 98% | 2017 | 2017 | 2000 | 0 | 0 | 0 | 2000 | 0 | 0 | 0 | 0 | 0 | 0 | 0 | 0 | 0 | 0 | 0 | 0 | 0 | 0 | 0 | 2000 | 0
3.2.74 | Техническое перевооружение. Оборудование зда6ния ЦТП Шишкина, 1 (ЦТП-2 Культбаза-1) | замена водоподогревателей ГВС 10-325-4000 - 10 шт, водоподогревателей отопления 10-325-4000 - 20 шт на пластинчатые, замена насосов (сетевой -2шт, ГВС - 2 шт., подпиточный - 2 шт, циркуляционный - 2 шт) с установокой автоматики и переобвязкой оборудования. | г.Ижевск инв.№ 153.000000 | эффективность (Установка пластинчатых теплообменников отопления/ГВС 2шт Устройство телеметрии и установка автоматики на тепловом пункте) | шт. | эффективность 60% | эффективность 98% | 2017 | 2017 | 8000 | 0 | 0 | 0 | 8000 | 0 | 0 | 0 | 0 | 0 | 0 | 0 | 0 | 0 | 0 | 0 | 0 | 0 | 0 | 0 | 8000 | 0
3.2.75 | Техническое перевооружение. 'Оборудование нежилого помещения Тимирязева 3а (ЦТП 1 мкр Культбаза 2 ) | Замена ШУН ГВС, Шкаф управления насосами ГВС (контроллер, ПЧ 45кВт) | г.Ижевск инв.№ 135.00000 | эффективность (Установка пластинчатых теплообменников отопления/ГВС 2шт Установка насосного оборудования и автоматики на тепловом пункте) | шт. | эффективность 60% | эффективность 98% | 2017 | 2017 | 513.084 | 0 | 0 | 0 | 513.084 | 0 | 0 | 0 | 0 | 0 | 0 | 0 | 0 | 0 | 0 | 0 | 0 | 0 | 0 | 0 | 513.084 | 0
3.2.76 | Техническое перевооружение. Оборудование здания ЦТП пл.50 лет Октября 15а (ЦТП 10 (Обком) | Замена насоса ГВС 1, 37 кВт | г.Ижевск инв.№ 105.00000 | эффективность (Установка пластинчатых теплообменников отопления/ГВС 2шт Установка насосного оборудования и автоматики на тепловом пункте) | шт. | эффективность 60% | эффективность 98% | 2017 | 2017 | 561 | 0 | 0 | 0 | 561 | 0 | 0 | 0 | 0 | 0 | 0 | 0 | 0 | 0 | 0 | 0 | 0 | 0 | 0 | 0 | 561 | 0
3.2.77 | Техническое перевооружение. 'Оборудование нежилого помещения Воткинское шоссе 132б (ЦТП 1мкр.1 блок Буммаш) | Замена ПЧ 37 квт, ШУН ГВС | г.Ижевск инв.№ 043.00000 | эффективность (Установка пластинчатых теплообменников отопления/ГВС 2шт Установка насосного оборудования и автоматики на тепловом пункте) | шт. | эффективность 60% | эффективность 98% | 2017 | 2017 | 312 | 0 | 0 | 0 | 312 | 0 | 0 | 0 | 0 | 0 | 0 | 0 | 0 | 0 | 0 | 0 | 0 | 0 | 0 | 0 | 312 | 0
3.2.78 | Техническое перевооружение. Оборудование здания ЦТП Дзержинского, 39а (ЦТП 1-3 Буммаш) | Замена ШУН ГВС, Шкаф управления насосами ГВС (контроллер, ПЧ 15кВт). Замена ША колонны, клапан с электроприводом. Замена сетевого насоса, 30 кВт | г.Ижевск инв.№ 052.00000 | эффективность (Установка пластинчатых теплообменников отопления/ГВС 2шт Установка насосного оборудования и автоматики на тепловом пункте) | шт. | эффективность 60% | эффективность 98% | 2017 | 2017 | 802.1 | 0 | 0 | 0 | 802.1 | 0 | 0 | 0 | 0 | 0 | 0 | 0 | 0 | 0 | 0 | 0 | 0 | 0 | 0 | 0 | 802.1 | 0
3.2.79 | Техническое перевооружение. Оборудование нежилого помещения Девятого Января 185аТ (ЦТП 5 буммаш) | Замена ШУСН, Шкаф управления сетевыми насосами (контроллер, ПЧ 22кВт) | г.Ижевск инв.№ 051.00000 | кол-во | шт. | 1 | 1 | 2017 | 2017 | 330 | 0 | 0 | 0 | 330 | 0 | 0 | 0 | 0 | 0 | 0 | 0 | 0 | 0 | 0 | 0 | 0 | 0 | 0 | 0 | 330 | 0
3.2.80 | Техническое перевооружение. Оборудование здания ЦТП 9 Января 255а (ЦТП 6 Буммаш ) | Замена ШУСН, Шкаф управления сетевыми насосами (контроллер, ПЧ 37кВт), замена питающего кабеля кабеля | г.Ижевск инв.№ '014.00000 | кол-во | шт. | 1 | 1 | 2017 | 2017 | 550 | 0 | 0 | 0 | 550 | 0 | 0 | 0 | 0 | 0 | 0 | 0 | 0 | 0 | 0 | 0 | 0 | 0 | 0 | 0 | 550 | 0
3.2.81 | Техническое перевооружение. Оборудование ЦТП Зенитная 9б | ШУН ГВС, Шкаф управления насосами ГВС (контроллер, ПЧ 3кВт) | г.Ижевск инв.№ '055.00000 | кол-во | шт. | 1 | 1 | 2017 | 2017 | 170 | 0 | 0 | 0 | 170 | 0 | 0 | 0 | 0 | 0 | 0 | 0 | 0 | 0 | 0 | 0 | 0 | 0 | 0 | 0 | 170 | 0
3.2.82 | Техническое перевооружение. Оборудование здания ЦТП Ленина, 87б (ЦТП Кардиология ) | Замена ШУН ХВС, Шкаф управления насосами ХВС (контроллер, ПЧ 15кВт). Замена ШУН ГВС, Преобразователь частоты 11кВт. Замена СН-1, 2, насосный агрегат 18,5 кВт. | г.Ижевск инв.№ 079.00000 | кол-во | шт. | 1 | 1 | 2017 | 2017 | 1257 | 0 | 0 | 0 | 1257 | 0 | 0 | 0 | 0 | 0 | 0 | 0 | 0 | 0 | 0 | 0 | 0 | 0 | 0 | 0 | 1257 | 0
3.2.83 | Техническое перевооружение. Оборудование здания ЦТП Редукторная 8а (ЦТП Культбаза 3) | Замена СН, насосный агрегат 55 кВт. Замена насоса ГВС, насосный агрегат 45 кВт. | г.Ижевск инв.№ '110.00000 | кол-во | шт. | 2 | 2 | 2017 | 2017 | 1628.94 | 0 | 0 | 0 | 1628.94 | 0 | 0 | 0 | 0 | 0 | 0 | 0 | 0 | 0 | 0 | 0 | 0 | 0 | 0 | 0 | 1628.94 | 0
3.2.84 | Техническое перевооружение. Оборудование нежилого помещения Воткинское шоссе 136б (ЦТП Новая Ударная) | Замена регулятора темпр. ГВС и клапан (Установить Regada ) | г.Ижевск инв.№ 044.00000 | кол-во | шт. | 1 | 1 | 2017 | 2017 | 120 | 0 | 0 | 0 | 120 | 0 | 0 | 0 | 0 | 0 | 0 | 0 | 0 | 0 | 0 | 0 | 0 | 0 | 0 | 0 | 120 | 0
3.2.85 | Техническое перевооружение. Оборудование здания ЦТП Парковая 9б | ЗаменаШУН ГВС, Шкаф управления насосами ГВС (контроллер, 2 ПЧ 4кВт) Замена ШУСН, Шкаф управления сетевыми насосами (контроллер, ПЧ 7,5кВт) | г.Ижевск инв.№ 100.00000 | кол-во | шт. | 3 | 3 | 2017 | 2017 | 536.9 | 0 | 0 | 0 | 536.9 | 0 | 0 | 0 | 0 | 0 | 0 | 0 | 0 | 0 | 0 | 0 | 0 | 0 | 0 | 0 | 536.9 | 0
3.2.86 | Техническое перевооружение. Оборудование здания ЦТП Серова 65/1 (ЦТП Радиозавод) | Замена Насос ГВС, насосный агрегат 18 кВт | г.Ижевск инв.№ 116.00000 | кол-во | шт. | 1 | 1 | 2017 | 2017 | 336.6 | 0 | 0 | 0 | 336.6 | 0 | 0 | 0 | 0 | 0 | 0 | 0 | 0 | 0 | 0 | 0 | 0 | 0 | 0 | 0 | 336.6 | 0
3.2.87 | Техническое перевооружение. Оборудование ЦТП Воткинское шоссе 57/1 (ЦТП РКБ) | Замена ШУН ГВС, Шкаф управления насосами ГВС (контроллер, ПЧ 7,5 кВт) Замена ШУН ГВС, Шкаф управления насосами ГВС (контроллер ПЧ 7,5кВт+ УПП) | г.Ижевск инв.№ 045.00000 | кол-во | шт. | 2 | 2 | 2017 | 2017 | 630 | 0 | 0 | 0 | 630 | 0 | 0 | 0 | 0 | 0 | 0 | 0 | 0 | 0 | 0 | 0 | 0 | 0 | 0 | 0 | 630 | 0
3.2.88 | Техническое перевооружение оборудования ЦТП ул. Сабурова, 47а (ЦТП 1-2 "Восточный" мкр.) | Замена существующих кожухотрубных водоподогревателей отопления и ГВС на пластинчатые теплообменники, установка насосного оборудования с заменой трубопроводной обвязки. Установка автоматики. | г.Ижевск инв.№ 114.000000 | кол-во | шт. | 2 | регулятор, клапан | 2017 | 2017 | 6779.835 | 0 | 0 | 0 | 6779.835 | 0 | 0 | 0 | 0 | 0 | 0 | 0 | 0 | 0 | 0 | 0 | 0 | 0 | 0 | 0 | 6779.835 | 0
3.2.89 | Техническое перевооружение оборудования ЦТП ул. Сабурова, 37а (ЦТП 2-2 "Восточный" мкр. ) | Замена существующих кожухотрубных водоподогревателей отопления на пластинчатые теплообменники, установка насосного оборудования с заменой трубопроводной обвязки. Установка автоматики. | г.Ижевск инв.№ 113.00000 | кол-во | шт. | 2 | ШУН ГВС, ШУН отопления | 2017 | 2017 | 4237.285 | 0 | 0 | 0 | 4237.285 | 0 | 0 | 0 | 0 | 0 | 0 | 0 | 0 | 0 | 0 | 0 | 0 | 0 | 0 | 0 | 4237.285 | 0
3.2.90 | Техническое перевооружение. Оборудование ЦТП Барышникова 35а (ЦТП 1-1 "Восточный" мкр.) | водоподогревателей отопления 10-325-4000 - 20 шт на пластинчатые, замена насосов (сетевой К-100-65-250 - 3 шт) с установокой автоматики и переобвязкой оборудования | г.Ижевск инв.№ 023.000000 | кол-во | шт. | 1 | 1 | 2017 | 2017 | 4100 | 0 | 0 | 0 | 4100 | 0 | 0 | 0 | 0 | 0 | 0 | 0 | 0 | 0 | 0 | 0 | 0 | 0 | 0 | 0 | 4100 | 0
3.2.91 | Техническое перевооружение. 'Оборудование нежилого помещения на 1 этаже нежилого здания Труда 1 (ЦТП Автозаводской больницы) | Замена ШУН ГВС, выход из строя контроллера и ПЧ 11квт Заменить ША на новый контроллер; Замена пластинычатых ВП отопления - 'TL 400KBFL - 2 шт и ГВС 'TL 400KBFL - 2 шт. | г.Ижевск инв.№ 136.00000 | кол-во | шт. | 1 | 1 | 2017 | 2017 | 3805 | 0 | 0 | 0 | 3805 | 0 | 0 | 0 | 0 | 0 | 0 | 0 | 0 | 0 | 0 | 0 | 0 | 0 | 0 | 0 | 3805 | 0
3.2.92 | Техническое перевооружение. Оборудование центрального теплового пункта Союзная 5б (ЦТП-27 мкр.А-6 "Аэропорт") | Замена пластинычатых ВП отопления - 'TL 400KBFL - 2 шт и ГВС 'TL 400KBFL - 2 шт. | г.Ижевск инв.№ 125.00000 | эффективность (Установка пластинчатых теплообменников отопления/ГВС 2шт Установка насосного оборудования и автоматики на тепловом пункте) | шт. | эффективность 60% | эффективность 98% | 2017 | 2017 | 4500 | 0 | 0 | 0 | 4500 | 0 | 0 | 0 | 0 | 0 | 0 | 0 | 0 | 0 | 0 | 0 | 0 | 0 | 0 | 0 | 4500 | 0
3.2.93 | Техническое перевооружение 'Оборудование ИТП 39 Автозаводская 14 | Замена Привод отопления АМV20 Danfoss Замена вводной кабельной линии | г.Ижевск инв.№ 165.00000 | эффективность (Установка пластинчатых теплообменников отопления/ГВС 2шт Установка насосного оборудования и автоматики на тепловом пункте) | шт. | эффективность 60% | эффективность 98% | 2017 | 2017 | 115 | 0 | 0 | 0 | 115 | 0 | 0 | 0 | 0 | 0 | 0 | 0 | 0 | 0 | 0 | 0 | 0 | 0 | 0 | 0 | 115 | 0
3.2.94 | Техническое перевооружение 'Оборудование индивидуального теплового пункта Петрова,6а | Замена вводной кабельной линии | г.Ижевск инв.№ 081.00000 | эффективность (Установка пластинчатых теплообменников отопления/ГВС 2шт Установка насосного оборудования и автоматики на тепловом пункте) | шт. | эффективность 60% | эффективность 98% | 2017 | 2017 | 50 | 0 | 0 | 0 | 50 | 0 | 0 | 0 | 0 | 0 | 0 | 0 | 0 | 0 | 0 | 0 | 0 | 0 | 0 | 0 | 50 | 0
3.2.95 | Техническое перевооружение Оборудование здания ИТП Союзная,1а | Замена вводной кабельной линии | г.Ижевск инв.№ 123.00000 | кол-во | шт. | 1 | 1 | 2017 | 2017 | 50 | 0 | 0 | 0 | 50 | 0 | 0 | 0 | 0 | 0 | 0 | 0 | 0 | 0 | 0 | 0 | 0 | 0 | 0 | 0 | 50 | 0
3.2.96 | Техническое перевооружение 'Оборудование центрального теплового пункта 'Ворошилова 25а (ЦТП 1 автопроизводство) | Замена Привод Honeywell ГВС Замена ША на новый контроллер | г.Ижевск инв.№ 035.00000 | кол-во | шт. | 1 | 1 | 2017 | 2017 | 533 | 0 | 0 | 0 | 533 | 0 | 0 | 0 | 0 | 0 | 0 | 0 | 0 | 0 | 0 | 0 | 0 | 0 | 0 | 0 | 533 | 0
3.2.97 | Техническое перевооружение 'Оборудование центрально-теплового пункта 'Молодежная 34б (ЦТП 2 Аэропрот) | Замена ШУСН. Выход из строя УПП 37кВт. Заменить ША на новый контроллер. Установить ВРУ с АВР | г.Ижевск инв.№ 089.00000 | кол-во | шт. | 1 | 1 | 2017 | 2017 | 1318.2 | 0 | 0 | 0 | 1318.2 | 0 | 0 | 0 | 0 | 0 | 0 | 0 | 0 | 0 | 0 | 0 | 0 | 0 | 0 | 0 | 1318.2 | 0
3.2.98 | Техническое перевооружение Оборудование центрального теплового пункта Союзная 77а (ЦТП 26 Аэропорт) | Замена регулятора уровня колонны, клапана с приводом, шкаф автоматики | г.Ижевск инв.№ 126.00000 | кол-во | шт. | 1 | 1 | 2017 | 2017 | 200 | 0 | 0 | 0 | 200 | 0 | 0 | 0 | 0 | 0 | 0 | 0 | 0 | 0 | 0 | 0 | 0 | 0 | 0 | 0 | 200 | 0
3.2.99 | Техническое перевооружение 'Оборудование ЦТП 'Союзная 37а (ЦТП 28 Аэропорт) | Замена эл. двигателя насоса ГВС № 3 55кВт 1шт. Замена регулятора уровня колонны, клапана с приводом, шкаф автоматики | г.Ижевск инв.№ 124.00000 | кол-во | шт. | 1 | 1 | 2017 | 2017 | 320 | 0 | 0 | 0 | 320 | 0 | 0 | 0 | 0 | 0 | 0 | 0 | 0 | 0 | 0 | 0 | 0 | 0 | 0 | 0 | 320 | 0
3.2.100 | Техническое перевооружение Оборудование нежилого помещения в подвале и на 1 этаже нежилого здания (ЦТП) 'Ворошилова 28а (ЦТП 3 автопроизводство) | Замена регулятора уровня колонны, клапана с приводом, шкаф автоматики | г.Ижевск инв.№ 036.00000 | кол-во | шт. | 1 | 1 | 2017 | 2017 | 529 | 0 | 0 | 0 | 529 | 0 | 0 | 0 | 0 | 0 | 0 | 0 | 0 | 0 | 0 | 0 | 0 | 0 | 0 | 0 | 529 | 0
3.2.101 | Техническое перевооружение 'Оборудование центрального теплового пункта 'Автозаводская 38а (ЦТП 3 Восточная) | Замена эл. двигателя насоса ГВС № 2 37кВт 1шт. Замена эл. двигателя подпит. насоса № 3 5,5кВт 1шт. | г.Ижевск инв.№ 037.00000 | кол-во | шт. | 1 | 1 | 2017 | 2017 | 46 | 0 | 0 | 0 | 46 | 0 | 0 | 0 | 0 | 0 | 0 | 0 | 0 | 0 | 0 | 0 | 0 | 0 | 0 | 0 | 46 | 0
3.2.102 | Техническое перевооружение 'Оборудование здания ЦТП Молодежная 95а (ЦТП 3-А5 Аэропорт) | Замена контроллера уровня колонны Segnetics Замена регулятора подпитки ITAP Ду=32мм Замена эл. привод уровня колонны белимо | г.Ижевск инв.№ 092.00000 | кол-во | шт. | 1 | 1 | 2017 | 2017 | 200 | 0 | 0 | 0 | 200 | 0 | 0 | 0 | 0 | 0 | 0 | 0 | 0 | 0 | 0 | 0 | 0 | 0 | 0 | 0 | 200 | 0
3.2.103 | Техническое перевооружение 'Оборудование здания ЦТП 'Ворошилова 36а (ЦТП 4Автопроизв.) | Замена узла учета тепловой энергии (ПИР, поставка оборудования, монтаж, ввод в эксплуатацию);Регулятор температуры ГВС, Замена клапана с эл. приводом регулятора температуры ГВС 2 шт. | г.Ижевск инв.№ 037.00000 | кол-во | шт. | 1 | 1 | 2017 | 2017 | 541 | 0 | 0 | 0 | 541 | 0 | 0 | 0 | 0 | 0 | 0 | 0 | 0 | 0 | 0 | 0 | 0 | 0 | 0 | 0 | 541 | 0
3.2.104 | Техническое перевооружение 'Оборудование центрального теплового пункта Труда 2а (ЦТП 6 Восточная) | Замена узла учета тепловой энергии (ПИР, поставка оборудования, монтаж, ввод в эксплуатацию) | г.Ижевск инв.№ 137.00000 | кол-во | шт. | 1 | 1 | 2017 | 2017 | 1346.5 | 0 | 0 | 0 | 1346.5 | 0 | 0 | 0 | 0 | 0 | 0 | 0 | 0 | 0 | 0 | 0 | 0 | 0 | 0 | 0 | 1346.5 | 0
3.2.105 | Техническое перевооружение Оборудование центрально-теплового пункта 'Автозаводская 11а (ЦТП 8Вост. Мкр.) | Замена узла учета тепловой энергии (ПИР, поставка оборудования, монтаж, ввод в эксплуатацию);Регулятор температуры ГВС, Замена клапана с эл. приводом регулятора температуры ГВС 2 шт. | г.Ижевск инв.№ 015.00000 | кол-во | шт. | 1 | 1 | 2017 | 2017 | 590 | 0 | 0 | 0 | 590 | 0 | 0 | 0 | 0 | 0 | 0 | 0 | 0 | 0 | 0 | 0 | 0 | 0 | 0 | 0 | 590 | 0
3.2.106 | Техническое перевооружение 'Оборудование центрально-теплового пункта Молодежная 3а (ЦТП А-3 Аэропорт) | Замена регулятора уровня колонны, клапана с приводом, шкаф автоматики | г.Ижевск инв.№ 090.00000 | кол-во | шт. | 1 | 1 | 2017 | 2017 | 200 | 0 | 0 | 0 | 200 | 0 | 0 | 0 | 0 | 0 | 0 | 0 | 0 | 0 | 0 | 0 | 0 | 0 | 0 | 0 | 200 | 0
3.2.107 | Техническое перевооружение Оборудование центрального теплового пункта 'Молодежная 109Ц (ЦТП Кооперативного техникума) | Замена регулятора уровня колонны, клапана с приводом, шкаф автоматики | г.Ижевск инв.№ 088.00000 | кол-во | шт. | 1 | 1 | 2017 | 2017 | 200 | 0 | 0 | 0 | 200 | 0 | 0 | 0 | 0 | 0 | 0 | 0 | 0 | 0 | 0 | 0 | 0 | 0 | 0 | 0 | 200 | 0
3.2.108 | Техническое перевооружение 'Оборудование ЦТП Ворошилова 72а (ЦТП МВД) | ШУСН, Шкаф управления сетевыми насосами (контроллер, ПЧ 7,5кВт) | г.Ижевск инв.№ 038.00000 | кол-во | шт. | 1 | 1 | 2017 | 2017 | 208 | 0 | 0 | 0 | 208 | 0 | 0 | 0 | 0 | 0 | 0 | 0 | 0 | 0 | 0 | 0 | 0 | 0 | 0 | 0 | 208 | 0
3.2.109 | Техническое перевооружение Оборудование нежилого помещения на 1 этаже нежилого здания 'Труда 3 (ЦТП РОЦ) | Регулятор температуры ГВС, Замена клапана с эл. приводом регулятора температуры ГВС | г.Ижевск инв.№ 138.00000 | кол-во | шт. | 1 | 1 | 2017 | 2017 | 70 | 0 | 0 | 0 | 70 | 0 | 0 | 0 | 0 | 0 | 0 | 0 | 0 | 0 | 0 | 0 | 0 | 0 | 0 | 0 | 70 | 0
3.2.110 | Техническое перевооружение 'Сети теплоснабжения врезка на пос.Старки 'врезка на ж.д.по ул. Спортивная, Линейная (Тепловая камера) | Замена узла учета тепловой энергии (ПИР, поставка оборудования, монтаж, ввод в эксплуатацию) | 608695000 | кол-во | шт. | 1 | 1 | 2017 | 2017 | 450 | 0 | 0 | 0 | 450 | 0 | 0 | 0 | 0 | 0 | 0 | 0 | 0 | 0 | 0 | 0 | 0 | 0 | 0 | 0 | 450 | 0
3.2.111 | Техническое перевооружение оборудования ЦТП ул.40 лет Победы 118а (ЦТП-40 мкр. А-9) | Замена существующих кожухотрубных водоподогревателей отопления и ГВС на пластинчатые теплообменники, установка насосного оборудования с заменой трубопроводной обвязки. Установка автоматики. | г.Ижевск инв.№ 006.000000 | кол-во | шт. | 1 | 1 | 2017 | 2017 | 7218.16 | 0 | 0 | 0 | 7218.16 | 0 | 0 | 0 | 0 | 0 | 0 | 0 | 0 | 0 | 0 | 0 | 0 | 0 | 0 | 0 | 7218.16 | 0
3.2.112 | Техническое перевооружение. Оборудование ЦТП Ленина,158а | Замена насосов ГВС К 100-65-250 | г.Ижевск инв.№ '074.00000 | кол-во | шт. | 2 | регулятор, клапан | 2017 | 2017 | 300 | 0 | 0 | 0 | 300 | 0 | 0 | 0 | 0 | 0 | 0 | 0 | 0 | 0 | 0 | 0 | 0 | 0 | 0 | 0 | 300 | 0
3.2.113 | Техническое перевооружение 'Оборудование здания ЦТП Ключевой поселок 63а (ЦТП Ключевой поселок,63а) | Шкаф управления насосами ГВС (контроллер, ПЧ 15кВт) Шкаф управления сетевыми насосами ГВС (контроллер, ПЧ 18,5кВт) | г.Ижевск инв.№ 064.00000 | кол-во | шт. | 1 | 1 | 2017 | 2017 | 748.8 | 0 | 0 | 0 | 748.8 | 0 | 0 | 0 | 0 | 0 | 0 | 0 | 0 | 0 | 0 | 0 | 0 | 0 | 0 | 0 | 748.8 | 0
3.2.114 | Техническое перевооружение Оборудование индивидуального теплового пункта Удмуртская, 151а (ИТП 38) | ШУН ГВС, Замена ПЧ 4кВт | г.Ижевск инв.№ 140.00000 | кол-во | шт. | 1 | 1 | 2017 | 2017 | 50 | 0 | 0 | 0 | 50 | 0 | 0 | 0 | 0 | 0 | 0 | 0 | 0 | 0 | 0 | 0 | 0 | 0 | 0 | 0 | 50 | 0
3.2.115 | Техническое перевооружение 'Оборудование центрально-теплового пункта Воровского, 165а (ЦТП 1 Гольянского поселка) | Установка ША колонны с приводом и клапаном | г.Ижевск инв.№ 034.00000 | кол-во | шт. | 2 | 2 | 2017 | 2017 | 195 | 0 | 0 | 0 | 195 | 0 | 0 | 0 | 0 | 0 | 0 | 0 | 0 | 0 | 0 | 0 | 0 | 0 | 0 | 0 | 195 | 0
3.2.116 | Техническое перевооружение Оборудование нежилого помещения на 1 этажах нежилых зданий Восточная, 42 (ЦТП 2 Гольянского поселка ) | ШУН ГВС, Шкаф управления насосами ГВС (контроллер, ПЧ 30кВт) | г.Ижевск инв.№ 041.00000 | кол-во | шт. | 1 | 1 | 2017 | 2017 | 416 | 0 | 0 | 0 | 416 | 0 | 0 | 0 | 0 | 0 | 0 | 0 | 0 | 0 | 0 | 0 | 0 | 0 | 0 | 0 | 416 | 0
3.2.117 | Техническое перевооружение оборудования ЦТП 23 ю-1 ул. Красноармейская, 67а | ШУН ГВС, Шкаф управления насосами ГВС (контроллер, ПЧ 11кВт) | г.Ижевск инв.№ 070.00000 | кол-во | шт. | 1 | 1 | 2017 | 2017 | 483.6 | 0 | 0 | 0 | 483.6 | 0 | 0 | 0 | 0 | 0 | 0 | 0 | 0 | 0 | 0 | 0 | 0 | 0 | 0 | 0 | 483.6 | 0
3.2.118 | Техническое перевооружение Оборудование центрального теплового пункта Удмуртская, 145а (ЦТП 25 Ю-2 ) | ША колонны, физический износ электропривода регулятора уровня колонны. Установка ША колонны с приводом и клапаном ШУН ГВС, Шкаф управления насосами ГВС (контроллер, ПЧ 45кВт) | г.Ижевск инв.№ 139.00000 | кол-во | шт. | 1 | 1 | 2017 | 2017 | 780 | 0 | 0 | 0 | 780 | 0 | 0 | 0 | 0 | 0 | 0 | 0 | 0 | 0 | 0 | 0 | 0 | 0 | 0 | 0 | 780 | 0
3.2.119 | Техническое перевооружение Оборудование центрального теплового пункта 40 лет Победы, 130а (ЦТП 39 мкр А-9 ) | ШУН ГВС, Шкаф управления насосами ГВС (контроллер, ПЧ 30кВт) ШУН ГВС , неисправны ТРМ-12.1-й и 2-й группы Замена контроллеров | г.Ижевск инв.№ 007.00000 | кол-во | шт. | 2 | регулятор, клапан | 2017 | 2017 | 507 | 0 | 0 | 0 | 507 | 0 | 0 | 0 | 0 | 0 | 0 | 0 | 0 | 0 | 0 | 0 | 0 | 0 | 0 | 0 | 507 | 0
3.2.120 | Техническое перевооружение. 'Оборудование здания ЦТП Советская, 2а (ЦТП-26) | ШУН ХВС , замена эл.двигатель ХВС 7.5кВт 2 шт. | г.Ижевск инв.№ 118.00000 | кол-во | шт. | регулятор уровня колонны 1шт. , клапан с приводом 1шт , шкаф автоматики 1шт | регулятор уровня колонны 1шт. , клапан с приводом 1шт , шкаф автоматики 1шт | 2017 | 2017 | 16 | 0 | 0 | 0 | 16 | 0 | 0 | 0 | 0 | 0 | 0 | 0 | 0 | 0 | 0 | 0 | 0 | 0 | 0 | 0 | 16 | 0
3.2.121 | Техническое перевооружение. Оборудование нежилого помещения на 1 этаже здания ЦТП Удмуртская, 147Т (ЦТП-47) | ШУН ГВС , замена эл.двигатель циркуляции ГВС 5.5 кВт | г.Ижевск инв.№ 142.00000 | кол-во | шт. | 1 | 1 | 2017 | 2017 | 10 | 0 | 0 | 0 | 10 | 0 | 0 | 0 | 0 | 0 | 0 | 0 | 0 | 0 | 0 | 0 | 0 | 0 | 0 | 0 | 10 | 0
3.2.122 | Техническое перевооружение оборудования Вадима Сивкова, 105а (ЦТП-В.Сивкова) | ШУН ГВС , замена эл.приводы температуры ГВС 2 шт. | г.Ижевск инв.№ 030.00000 | кол-во | шт. | 1 | 1 | 2017 | 2017 | 169 | 0 | 0 | 0 | 169 | 0 | 0 | 0 | 0 | 0 | 0 | 0 | 0 | 0 | 0 | 0 | 0 | 0 | 0 | 0 | 169 | 0
3.2.123 | Техническое перевооружение Оборудование здания ЦТП Ленина 116а (ЦТП-Ипподромный) | ШУН ГВС, Шкаф управления насосами ГВС (контроллер, ПЧ 45кВт) | г.Ижевск инв.№ 073.00000 | кол-во | шт. | регулятор уровня колонны 1шт. , клапан с приводом 1шт , шкаф автоматики 1шт | регулятор уровня колонны 1шт. , клапан с приводом 1шт , шкаф автоматики 1шт | 2017 | 2017 | 585 | 0 | 0 | 0 | 585 | 0 | 0 | 0 | 0 | 0 | 0 | 0 | 0 | 0 | 0 | 0 | 0 | 0 | 0 | 0 | 585 | 0
3.2.124 | Техническое перевооружение. Оборудовани здания ЦТП Промышленная, 52а (ЦТП-МОК ) | ШУН ГВС, Шкаф управления насосами ГВС (контроллер, ПЧ 15кВт)ШУН ГВС , не исправен эл.привод циркуляции ГВС | г.Ижевск инв.№ 106.00000 | кол-во | шт. | регулятор уровня колонны 1шт. , клапан с приводом 1шт , шкаф автоматики 1шт | регулятор уровня колонны 1шт. , клапан с приводом 1шт , шкаф автоматики 1шт | 2017 | 2017 | 383.2 | 0 | 0 | 0 | 383.2 | 0 | 0 | 0 | 0 | 0 | 0 | 0 | 0 | 0 | 0 | 0 | 0 | 0 | 0 | 0 | 383.2 | 0
3.2.125 | Техническое перевооружение Оборудование центрально-теплового пункта .Ухтомского, 23а (ЦТП-Ухтомского) | ШУН ГВС неисправен эл.привод температуры ГВС 2штуки. Замена регулятора. ШУН ГВС , неисправен эл.двигатель ГВС 15 кВт 2шт. | г.Ижевск инв.№ 146.00000 | кол-во | шт. | 2 | регулятор, клапан | 2017 | 2017 | 219 | 0 | 0 | 0 | 219 | 0 | 0 | 0 | 0 | 0 | 0 | 0 | 0 | 0 | 0 | 0 | 0 | 0 | 0 | 0 | 219 | 0
3.2.126 | Техническое перевооружение. Оборудование ЦТП Халтурина, 2 | ШУН ГВС , отсутствует эл.двигатель ГВС 30 кВт Шкаф управления насосами ГВС (контроллер, ПЧ 30кВт) | г.Ижевск инв.№ 148.00000 | кол-во | шт. | 1 | 1 | 2017 | 2017 | 454 | 0 | 0 | 0 | 454 | 0 | 0 | 0 | 0 | 0 | 0 | 0 | 0 | 0 | 0 | 0 | 0 | 0 | 0 | 0 | 454 | 0
3.2.127 | Техническое перевооружение 'Оборудование центрального теплового пункта Тверская 54аТ (ЦТП 5 ) | Замена Шкаф управления насосами ХВС (контроллер, ПЧ 7,5кВт) Замена Отопления, Шкаф управления сетевыми насосами (контроллер, ПЧ 15кВт) | г.Ижевск инв.№ 131.00000 | кол-во | шт. | 1 | 1 | 2017 | 2017 | 572 | 0 | 0 | 0 | 572 | 0 | 0 | 0 | 0 | 0 | 0 | 0 | 0 | 0 | 0 | 0 | 0 | 0 | 0 | 0 | 572 | 0
3.2.128 | Техническое перевооружение 'Оборудование центрального теплового пункта 'Заречное шоссе 59а (ЦТП 6) | Замена ШУН ГВС, Замена шкафа управления ПЧ 30кВт | г.Ижевск инв.№ 054.00000 | кол-во | шт. | 1 | 1 | 2017 | 2017 | 450 | 0 | 0 | 0 | 450 | 0 | 0 | 0 | 0 | 0 | 0 | 0 | 0 | 0 | 0 | 0 | 0 | 0 | 0 | 0 | 450 | 0
3.2.129 | Техническое перевооружение Оборудование центрально-теплового пункта Клубная 85а (ЦТП 8) | Замена Шкаф управления насосами ХВС (контроллер, ПЧ 15кВт) Замена подпитка, Шкаф управления насосами подпитки (контроллер, ПЧ 5,5кВт) | г.Ижевск инв.№ 063.00000 | кол-во | шт. | 1 | 1 | 2017 | 2017 | 1100 | 0 | 0 | 0 | 1100 | 0 | 0 | 0 | 0 | 0 | 0 | 0 | 0 | 0 | 0 | 0 | 0 | 0 | 0 | 0 | 1100 | 0
3.2.130 | Техническое перевооружение 'Оборудование здания ЦТП Балезинская 68 (ЦТП ЗЯБ) | Замена ШУН ГВС, Замена шкафа управления ПЧ 45кВт (22квт) | г.Ижевск инв.№ 019.00000 | кол-во | шт. | 1 | 1 | 2017 | 2017 | 592.02 | 0 | 0 | 0 | 592.02 | 0 | 0 | 0 | 0 | 0 | 0 | 0 | 0 | 0 | 0 | 0 | 0 | 0 | 0 | 0 | 592.02 | 0
3.2.131 | Техническое перевооружение 'Оборудование здания ЦТП Оружейника Драгунова 62а (ЦТП 2 Ленинского р-на) | Замена узла учета тепловой энергии (ПИР, поставка оборудования, монтаж, ввод в эксплуатацию) | г.Ижевск инв.№ 099.00000 | кол-во | шт. | 1 | 1 | 2017 | 2017 | 450 | 0 | 0 | 0 | 450 | 0 | 0 | 0 | 0 | 0 | 0 | 0 | 0 | 0 | 0 | 0 | 0 | 0 | 0 | 0 | 450 | 0
3.2.132 | Техническое перевооружение 'Оборудование нежилого помещения на 1 этаже здания (ЦТП) Клубная 72 (ЦТП-3 Ленинского р-на) | Замена узла учета тепловой энергии (ПИР, поставка оборудования, монтаж, ввод в эксплуатацию) | г.Ижевск инв.№ 062.00000 | кол-во | шт. | 1 | 1 | 2017 | 2017 | 450 | 0 | 0 | 0 | 450 | 0 | 0 | 0 | 0 | 0 | 0 | 0 | 0 | 0 | 0 | 0 | 0 | 0 | 0 | 0 | 450 | 0
3.2.133 | Техническое перевооружение оборудования ЦТП Мужвайка | Замена Шкаф управления сетевыми насосами (контроллер, ПЧ 55кВт) Замена Шкаф управления насосами ГВС (контроллер, ПЧ). Установка новых насосов и двигателей | г.Ижевск | кол-во | шт. | 1 | 1 | 2017 | 2017 | 2457 | 0 | 0 | 0 | 2457 | 0 | 0 | 0 | 0 | 0 | 0 | 0 | 0 | 0 | 0 | 0 | 0 | 0 | 0 | 0 | 2457 | 0
3.2.134 | Техническое перевооружение Оборудование центрального теплового пункта Тверская 54аТ (ЦТП-5 Ленинского р-на) | Замена узла учета тепловой энергии (ПИР, поставка оборудования, монтаж, ввод в эксплуатацию) | г.Ижевск инв.№ 131.000000 | кол-во | шт. | 1 | 1 | 2017 | 2017 | 450 | 0 | 0 | 0 | 450 | 0 | 0 | 0 | 0 | 0 | 0 | 0 | 0 | 0 | 0 | 0 | 0 | 0 | 0 | 0 | 450 | 0
3.2.135 | Техническое перевооружение 'Оборудование центрального теплового пункта Заречное шоссе 59а (ЦТП-6 Ленинского р-на) | Замена узла учета тепловой энергии (ПИР, поставка оборудования, монтаж, ввод в эксплуатацию) | г.Ижевск инв.№ 054.000000 | кол-во | шт. | 1 | 1 | 2017 | 2017 | 450 | 0 | 0 | 0 | 450 | 0 | 0 | 0 | 0 | 0 | 0 | 0 | 0 | 0 | 0 | 0 | 0 | 0 | 0 | 0 | 450 | 0
3.2.136 | Техническое перевооружение 'Оборудование центрально-теплового пункта Баранова 71а (ЦТП-7 Ленинского р-на) | Замена узла учета тепловой энергии (ПИР, поставка оборудования, монтаж, ввод в эксплуатацию) | г.Ижевск инв.№ 022.000000 | кол-во | шт. | 1 | 1 | 2017 | 2017 | 450 | 0 | 0 | 0 | 450 | 0 | 0 | 0 | 0 | 0 | 0 | 0 | 0 | 0 | 0 | 0 | 0 | 0 | 0 | 0 | 450 | 0
3.2.137 | Техническое перевооружение 'Оборудование центрального теплового пункта Клубная 21 (ЦТП-8 Ленинского р-на) | Замена узла учета тепловой энергии (ПИР, поставка оборудования, монтаж, ввод в эксплуатацию) | г.Ижевск инв.№ 061.000000 | кол-во | шт. | 1 | 1 | 2017 | 2017 | 450 | 0 | 0 | 0 | 450 | 0 | 0 | 0 | 0 | 0 | 0 | 0 | 0 | 0 | 0 | 0 | 0 | 0 | 0 | 0 | 450 | 0
3.2.138 | Техническое перевооружение оборудования ИТП гор.Машиностроителей 99а (ИТП Зеленая) | Замена узла учета тепловой энергии (ПИР, поставка оборудования, монтаж, ввод в эксплуатацию) | г.Ижевск инв.№ 250.00000 | кол-во | шт. | 1 | 1 | 2017 | 2017 | 450 | 0 | 0 | 0 | 450 | 0 | 0 | 0 | 0 | 0 | 0 | 0 | 0 | 0 | 0 | 0 | 0 | 0 | 0 | 0 | 450 | 0
3.2.139 | Техническое перевооружение'Оборудование здания ЦТП Саратовская 36а (ЦТП-20 ) | Замена узла учета тепловой энергии (ПИР, поставка оборудования, монтаж, ввод в эксплуатацию) | г.Ижевск инв.№ 115.00000 | кол-во | шт | 2 | 2 | 2017 | 2017 | 450 | 0 | 0 | 0 | 450 | 0 | 0 | 0 | 0 | 0 | 0 | 0 | 0 | 0 | 0 | 0 | 0 | 0 | 0 | 0 | 450 | 0
3.2.140 | Техническое перевооружение оборудования БГВС Чайковского 74 | Замена узла учета тепловой энергии (ПИР, поставка оборудования, монтаж, ввод в эксплуатацию) | г.Ижевск инв.№ 254.00000 | кол-во | шт | 1 | 1 | 2017 | 2017 | 450 | 0 | 0 | 0 | 450 | 0 | 0 | 0 | 0 | 0 | 0 | 0 | 0 | 0 | 0 | 0 | 0 | 0 | 0 | 0 | 450 | 0
3.2.141 | Техническое перевооружение. Оборудование ЦТП 'Металлистов 31 (ЦТП 4 6 мкр. С-З) | замена водоподогревателей ГВС 10-325-4000 - 19 шт на пластинчатые, замена охладителя выпара 10-325-2000 -1 шт; охладитель эжекторной воды 10-273-2000- 1шт. | г.Ижевск инв.№ 085.00000 | кол-во | шт | 2 | 2 | 2017 | 2017 | 4300 | 0 | 0 | 0 | 4300 | 0 | 0 | 0 | 0 | 0 | 0 | 0 | 0 | 0 | 0 | 0 | 0 | 0 | 0 | 0 | 4300 | 0
3.2.142 | Техническое перевооружение. 'Оборудование нежилого помещения на 1 этаже здания ЦТП ( Литер А) 'Пушкинская 245б (ЦТП Весна) | замена водоподогревателей ГВС 10-325-4000 - 30 шт на пластинчатые, замена охладителя выпара 10-325-2000 -1 шт; охладитель эжекторной воды 10-273-2000- 1шт. | г.Ижевск инв.№ 108.00000 | кол-во | шт. | 1 | 1 | 2017 | 2017 | 6800 | 0 | 0 | 0 | 6800 | 0 | 0 | 0 | 0 | 0 | 0 | 0 | 0 | 0 | 0 | 0 | 0 | 0 | 0 | 0 | 6800 | 0
3.2.143 | Техническое перевооружение Оборудование здания ЦТП '30 лет Победы 80а (ЦТП 1 - 1 Северо - Западного района) | замена водоподогревателей ГВС 10-325-4000 - 38 шт на пластинчатые, замена охладителя выпара 10-325-2000 -1 шт; охладитель эжекторной воды 10-325-2000- 1шт.; замена насосов ГВС 4К-8; А02-62-2 - 3 шт.; замена насосов эжекторных К45/30;АИР МН2 - 2 шт.; замена трубопроводной обвязки ЦТП, разделение горячего водоснабжения на 2 зоны | г.Ижевск инв.№ 005.000000 | кол-во | шт. | 1 | 1 | 2017 | 2017 | 8366.8 | 0 | 0 | 0 | 8366.8 | 0 | 0 | 0 | 0 | 0 | 0 | 0 | 0 | 0 | 0 | 0 | 0 | 0 | 0 | 0 | 8366.8 | 0
3.2.144 | Техническое перевооружение. Оборудование ИТП Пушкинская 233 | Шкаф управления насосами ХВС (контроллер, ПЧ 7,5кВт) | г.Ижевск инв.№ 253.00000 | кол-во | шт. | 1 | 1 | 2017 | 2017 | 285.48 | 0 | 0 | 0 | 285.48 | 0 | 0 | 0 | 0 | 0 | 0 | 0 | 0 | 0 | 0 | 0 | 0 | 0 | 0 | 0 | 285.48 | 0
3.2.145 | Техническое перевооружение. 'Оборудование центрально-теплового пункта К.Маркса 397а (ЦТП 11 Север) | Замена Регулятор температуры ГВС прямого действия | г.Ижевск инв.№ 059.00000 | кол-во | шт. | 2 | 2 | 2017 | 2017 | 80 | 0 | 0 | 0 | 80 | 0 | 0 | 0 | 0 | 0 | 0 | 0 | 0 | 0 | 0 | 0 | 0 | 0 | 0 | 0 | 80 | 0
3.2.146 | Техническое перевооружение. 'Оборудование центрального теплового пункта '10 лет Октября 21а (ЦТП 15-2) | ШУКН, Шкаф управления корректирующими насосами (контроллер, ПЧ 7,5кВт) | г.Ижевск инв.№ 001.00000 | кол-во | шт. | 2 | 2 | 2017 | 2017 | 285.48 | 0 | 0 | 0 | 285.48 | 0 | 0 | 0 | 0 | 0 | 0 | 0 | 0 | 0 | 0 | 0 | 0 | 0 | 0 | 0 | 285.48 | 0
3.2.147 | Техническое перевооружение. 'Оборудование ЦТП 'Металлистов 31 (ЦТП 4) | Замена регулятора уровня колонны Шкаф управления насосами ГВС (контроллер, ПЧ 37кВт) | г.Ижевск инв.№ 085.00000 | кол-во | шт. | 1 | 1 | 2017 | 2017 | 635 | 0 | 0 | 0 | 635 | 0 | 0 | 0 | 0 | 0 | 0 | 0 | 0 | 0 | 0 | 0 | 0 | 0 | 0 | 0 | 635 | 0
3.2.148 | Техническое перевооружение. 'Оборудование нежилого помещения 'пер.Северный 47Т (ЦТП 46) | Замена Эл. двигателей насосами ГВС 45 квт, 37квт | г.Ижевск инв.№ 101.00000 | кол-во | шт. | 1 | 1 | 2017 | 2017 | 724.2 | 0 | 0 | 0 | 724.2 | 0 | 0 | 0 | 0 | 0 | 0 | 0 | 0 | 0 | 0 | 0 | 0 | 0 | 0 | 0 | 724.2 | 0
3.2.149 | Техническое перевооружение.'Оборудование здания (ЦТП) 'Нижняя 18 (ЦТП 9 С-З) | Заменить регулятор уровня колонны (часто ломается морально, технический износ) | г.Ижевск инв.№ 094.00000 | кол-во | шт. | 1 | 1 | 2017 | 2017 | 145 | 0 | 0 | 0 | 145 | 0 | 0 | 0 | 0 | 0 | 0 | 0 | 0 | 0 | 0 | 0 | 0 | 0 | 0 | 0 | 145 | 0
3.2.150 | Техническое перевооружение. 'Оборудование здания ЦТП '50 лет Пионерии 26а ( ЦТП Береговая) | ШУН ГВС, Шкаф управления насосами ГВС (контроллер, ПЧ 15кВт) Шкаф управления насосами ГВС (контроллер, ПЧ 15кВт)Замена регулятора ГВС и отопления (Saulter управление) | г.Ижевск инв.№ 012.00000 | кол-во | шт. | 1 | 1 | 2017 | 2017 | 764.8 | 0 | 0 | 0 | 764.8 | 0 | 0 | 0 | 0 | 0 | 0 | 0 | 0 | 0 | 0 | 0 | 0 | 0 | 0 | 0 | 764.8 | 0
3.2.151 | Техническое перевооружение. 'Оборудование нежилого помещения на 1 этаже здания ЦТП ( Литер А) 'Пушкинская 245б (ЦТП Весна) | Замена Регулятора температуры ГВС количество 2 шт | г.Ижевск инв.№ 108.00000 | кол-во | шт. | 1 | 1 | 2017 | 2017 | 150 | 0 | 0 | 0 | 150 | 0 | 0 | 0 | 0 | 0 | 0 | 0 | 0 | 0 | 0 | 0 | 0 | 0 | 0 | 0 | 150 | 0
3.2.152 | Техническое перевооружение. Оборудование нежилого помещения'К.Маркса 265Т (ЦТП Мотозавод 2) | Замена регулятор температуры ГВС | г.Ижевск инв.№ 056.00000 | кол-во | шт. | 1 | 1 | 2017 | 2017 | 40 | 0 | 0 | 0 | 40 | 0 | 0 | 0 | 0 | 0 | 0 | 0 | 0 | 0 | 0 | 0 | 0 | 0 | 0 | 0 | 40 | 0
3.2.153 | Установка насосного оборудования с частотным приводом | Повышение эффективности работы системы | г. Сарапул, ул. Вокзальная, 8а | кол-во | шт | 0 | 1 | 2018 | 2018 | 2560 | 0 | 0 | 0 | 0 | 2560 | 0 | 0 | 0 | 0 | 0 | 0 | 0 | 0 | 0 | 0 | 0 | 0 | 0 | 0 | 2560 | 0 | 0
3.2.154 | Замена теплообменного оборудования, установка насосного оборудования с частотным приводом | Повышение эффективности работы системы | г. Сарапул, ул. 20 лет Победы, 5б | кол-во | шт/комплект | 1(кожухотрубный)/0 | 1 (пластинчатый)/1 | 2018 | 2018 | 2477.58 | 0 | 0 | 0 | 0 | 2477.58 | 0 | 0 | 0 | 0 | 0 | 0 | 0 | 0 | 0 | 0 | 0 | 0 | 0 | 0 | 2477.58 | 0 | 0
3.2.155 | Установка насосного оборудования с частотным приводом | Повышение эффективности работы системы | г. Сарапул, ул. Калинина, 7а | кол-во | шт | 0 | 1 | 2018 | 2018 | 1010 | 0 | 0 | 0 | 0 | 1010 | 0 | 0 | 0 | 0 | 0 | 0 | 0 | 0 | 0 | 0 | 0 | 0 | 0 | 0 | 1010 | 0 | 0
3.2.156 | Установка насосного оборудования с частотным приводом | Повышение эффективности работы системы | г. Сарапул, ул. Дубровская, 59а | кол-во | шт | 0 | 1 | 2018 | 2018 | 1000 | 0 | 0 | 0 | 0 | 1000 | 0 | 0 | 0 | 0 | 0 | 0 | 0 | 0 | 0 | 0 | 0 | 0 | 0 | 0 | 1000 | 0 | 0
3.2.157 | Замена теплообменного оборудования, установка насосного оборудования с частотным приводом | Повышение эффективности работы системы | г. Сарапул, ул. Лескова, 16 а | кол-во | комплект/шт | 3 (кожухотрубный)/0 | 3(пластинчатый)/2 | 2018 | 2018 | 5463.55 | 0 | 0 | 0 | 0 | 5463.55 | 0 | 0 | 0 | 0 | 0 | 0 | 0 | 0 | 0 | 0 | 0 | 0 | 0 | 0 | 5463.55 | 0 | 0
3.2.158 | Замена теплообменного оборудования | Повышение эффективности работы системы | г. Сарапул, ул. Дубровская, 53а | кол-во | комплект | 2 (кожухотрубный) | 2 (пластинчатый) | 2018 | 2018 | 2006 | 0 | 0 | 0 | 0 | 2006 | 0 | 0 | 0 | 0 | 0 | 0 | 0 | 0 | 0 | 0 | 0 | 0 | 0 | 0 | 2006 | 0 | 0
всего по группе 3.2 | [9 empty] | 179534.0311 | 0 | 17501.546 | 38357.0411 | 109158.314 | 14517.13 | 0 | 0 | 0 | 0 | 0 | 0 | 0 | 0 | 0 | 0 | 0 | 0 | 0 | 0 | 123675.444 | 0
всего по группе 3 | [9 empty] | 4262714.9351 | 0 | 146089.416 | 150059.5955 | 244132.058 | 250254.13 | 234000 | 238000 | 242000 | 247000 | 251000 | 256000 | 261000 | 266000 | 272000 | 277000 | 283000 | 289000 | 296000 | 302000 | 4206856.348 | 0
ИТОГО по программе | [9 empty] | 4262714.9351 | 0 | 146089.416 | 150059.5955 | 244132.058 | 250254.13 | 234000 | 238000 | 242000 | 247000 | 251000 | 256000 | 261000 | 266000 | 272000 | 277000 | 283000 | 289000 | 296000 | 302000 | 4206856.348 | 0
Руководитель регулируемой организации Я. В. Балобанов
Note on B162: eshi013: к зданиям ул. Шевченко, 25, ул. Островского, 44